## CO₂削減試算表
CO₂削減試算表
|  |  | 既存照明 | [6 empty] | LED照明 |  |  | 削減効果
施設 № | 施設名 | 部屋名 | ランプ種別 | 使用概況 | [5 empty] | 数量 (台) | 使用状況
|  |  |  | 器具 台数 | ランプ 本数 | 点灯 時間 | 点灯 日数 | 消費 電力 | 年間 消費電力量 |  | 消費 電力 | 年間 消費電力量 | 年間 消費電力削減量 | 年間 削減率 | CO2排出量 削減量
|  |  |  | (台) | (本) | (h/日) | (日/年) | (W/台) | (kWh/年) |  | (W/台) | (kWh/年) | （kWh/年） | （％） | (t/年)
[9 empty] | 1598830.39 | 17204 |  | 0 | 1598830.39 | 100% | 578.7766
1 | 吹田第一小学校 | 1.配膳室 | FL40 | 4 | 8 | 4 | 200 | 45 | 288 | 4 |  | 0 | 288 | 100% | 0.10426
1 | 吹田第一小学校 | 2.男子トイレ | FDL18 | 11 | 11 | 4 | 200 | 18 | 158.4 | 11 |  | 0 | 158.4 | 100% | 0.057341
1 | 吹田第一小学校 | 2.男子トイレ | FL20 | 3 | 3 | 4 | 200 | 24 | 57.6 | 3 |  | 0 | 57.6 | 100% | 0.020851
1 | 吹田第一小学校 | 2.男子トイレ | EFD25 | 3 | 3 | 4 | 200 | 20 | 48 | 3 |  | 0 | 48 | 100% | 0.017376
1 | 吹田第一小学校 | 2.男子トイレ | JD110V130W | 1 | 1 | 4 | 200 | 130 | 104 | 1 |  | 0 | 104 | 100% | 0.037648
1 | 吹田第一小学校 | 2.女子トイレ | FDL18 | 14 | 14 | 4 | 200 | 18 | 201.6 | 14 |  | 0 | 201.6 | 100% | 0.072979
1 | 吹田第一小学校 | 2.女子トイレ | FL20 | 3 | 3 | 4 | 200 | 24 | 57.6 | 3 |  | 0 | 57.6 | 100% | 0.020851
1 | 吹田第一小学校 | 2.女子トイレ | JD110V130W | 1 | 1 | 4 | 200 | 130 | 104 | 1 |  | 0 | 104 | 100% | 0.037648
1 | 吹田第一小学校 | 3.英語ルーム | FL40 | 6 | 12 | 7 | 200 | 45 | 756 | 6 |  | 0 | 756 | 100% | 0.27367
1 | 吹田第一小学校 | 3.英語ルーム | FL40 | 2 | 2 | 7 | 200 | 45 | 126 | 2 |  | 0 | 126 | 100% | 0.045612
1 | 吹田第一小学校 | 4.学習室 | FL40 | 6 | 12 | 7 | 200 | 45 | 756 | 6 |  | 0 | 756 | 100% | 0.27367
1 | 吹田第一小学校 | 4.学習室 | FL40 | 2 | 2 | 7 | 200 | 45 | 126 | 2 |  | 0 | 126 | 100% | 0.045612
1 | 吹田第一小学校 | 5.男女更衣室 | FL40 | 6 | 12 | 4 | 200 | 45 | 432 | 6 |  | 0 | 432 | 100% | 0.15638
1 | 吹田第一小学校 | 5.男女更衣室 | FL40 | 2 | 2 | 4 | 200 | 45 | 72 | 2 |  | 0 | 72 | 100% | 0.026064
1 | 吹田第一小学校 | 7.配膳室 | FL40 | 4 | 8 | 4 | 200 | 45 | 288 | 4 |  | 0 | 288 | 100% | 0.10426
1 | 吹田第一小学校 | 8.男子トイレ | FL40 | 5 | 5 | 4 | 200 | 45 | 180 | 5 |  | 0 | 180 | 100% | 0.06516
1 | 吹田第一小学校 | 8.女子トイレ | FL40 | 6 | 6 | 4 | 200 | 45 | 216 | 6 |  | 0 | 216 | 100% | 0.078192
1 | 吹田第一小学校 | 9.多目的教室 | FL40 | 24 | 48 | 7 | 200 | 45 | 3024 | 24 |  | 0 | 3024 | 100% | 1.0947
1 | 吹田第一小学校 | 10.教材室 | FL40 | 6 | 12 | 4 | 200 | 45 | 432 | 6 |  | 0 | 432 | 100% | 0.15638
1 | 吹田第一小学校 | 10.教材室 | FL40 | 2 | 2 | 4 | 200 | 45 | 72 | 2 |  | 0 | 72 | 100% | 0.026064
1 | 吹田第一小学校 | 11.休養室(通路) | FL40 | 5 | 5 | 4 | 200 | 45 | 180 | 5 |  | 0 | 180 | 100% | 0.06516
1 | 吹田第一小学校 | 11.休養室(通路) | FL15 | 2 | 2 | 4 | 200 | 15 | 24 | 2 |  | 0 | 24 | 100% | 0.008688
1 | 吹田第一小学校 | 11.休養室(倉庫) | FL40 | 2 | 2 | 4 | 200 | 45 | 72 | 2 |  | 0 | 72 | 100% | 0.026064
1 | 吹田第一小学校 | 11.休養室(食品保管庫) | FL40 | 1 | 1 | 4 | 200 | 45 | 36 | 1 |  | 0 | 36 | 100% | 0.013032
1 | 吹田第一小学校 | 11.休養室(倉庫) | EFD25 | 1 | 1 | 4 | 200 | 20 | 16 | 1 |  | 0 | 16 | 100% | 0.005792
1 | 吹田第一小学校 | 11.休養室(トイレ) | EFD25 | 1 | 1 | 4 | 200 | 20 | 16 | 1 |  | 0 | 16 | 100% | 0.005792
1 | 吹田第一小学校 | 12.身障トイレ | FL40 | 1 | 1 | 4 | 200 | 45 | 36 | 1 |  | 0 | 36 | 100% | 0.013032
1 | 吹田第一小学校 | 13.給食室(廊下) | FL40 | 5 | 5 | 4 | 200 | 45 | 180 | 5 |  | 0 | 180 | 100% | 0.06516
1 | 吹田第一小学校 | 13.給食室(下処理) | FL40 | 2 | 4 | 4 | 200 | 45 | 144 | 2 |  | 0 | 144 | 100% | 0.052128
1 | 吹田第一小学校 | 13.給食室(下処理) | FL15 | 1 | 1 | 4 | 200 | 15 | 12 | 1 |  | 0 | 12 | 100% | 0.004344
1 | 吹田第一小学校 | 13.給食室(食品保管庫) | FL40 | 1 | 1 | 4 | 200 | 45 | 36 | 1 |  | 0 | 36 | 100% | 0.013032
1 | 吹田第一小学校 | 13.給食室(調理室) | FL40 | 12 | 24 | 4 | 200 | 45 | 864 | 12 |  | 0 | 864 | 100% | 0.31277
1 | 吹田第一小学校 | 13.給食室(調理室) | FL40 | 2 | 2 | 4 | 200 | 45 | 72 | 2 |  | 0 | 72 | 100% | 0.026064
1 | 吹田第一小学校 | 13.給食室(調理室) | FL40 | 15 | 15 | 4 | 200 | 45 | 540 | 15 |  | 0 | 540 | 100% | 0.19548
1 | 吹田第一小学校 | 13.給食室(調理室) | FL15 | 2 | 2 | 4 | 200 | 15 | 24 | 2 |  | 0 | 24 | 100% | 0.008688
2 | 吹田第二小学校 | 1.廊下 | FL20 | 2 | 2 | 4 | 200 | 24 | 38.4 | 2 |  | 0 | 38.4 | 100% | 0.013901
2 | 吹田第二小学校 | 1.廊下 | FL40 | 4 | 8 | 4 | 200 | 45 | 288 | 4 |  | 0 | 288 | 100% | 0.10426
2 | 吹田第二小学校 | 2.保管庫1 | FL40 | 6 | 6 | 4 | 200 | 45 | 216 | 6 |  | 0 | 216 | 100% | 0.078192
2 | 吹田第二小学校 | 2.保管庫1 | FL40 | 1 | 2 | 4 | 200 | 45 | 72 | 1 |  | 0 | 72 | 100% | 0.026064
2 | 吹田第二小学校 | 2.保管庫1 | FL40 | 2 | 2 | 4 | 200 | 45 | 72 | 2 |  | 0 | 72 | 100% | 0.026064
2 | 吹田第二小学校 | 3.保管庫2 | FL40 | 6 | 6 | 4 | 200 | 45 | 216 | 6 |  | 0 | 216 | 100% | 0.078192
2 | 吹田第二小学校 | 3.保管庫2 | FL40 | 1 | 2 | 4 | 200 | 45 | 72 | 1 |  | 0 | 72 | 100% | 0.026064
2 | 吹田第二小学校 | 3.保管庫2 | FL40 | 2 | 2 | 4 | 200 | 45 | 72 | 2 |  | 0 | 72 | 100% | 0.026064
2 | 吹田第二小学校 | 4.保管庫3 | FL40 | 7 | 14 | 4 | 200 | 45 | 504 | 7 |  | 0 | 504 | 100% | 0.18245
2 | 吹田第二小学校 | 4.保管庫3 | FL40 | 2 | 2 | 4 | 200 | 45 | 72 | 2 |  | 0 | 72 | 100% | 0.026064
2 | 吹田第二小学校 | 5.保管庫4 | FL40 | 7 | 14 | 4 | 200 | 45 | 504 | 7 |  | 0 | 504 | 100% | 0.18245
2 | 吹田第二小学校 | 5.保管庫4 | FL40 | 2 | 2 | 4 | 200 | 45 | 72 | 2 |  | 0 | 72 | 100% | 0.026064
2 | 吹田第二小学校 | 6.保管庫5 | FL40 | 7 | 14 | 4 | 200 | 45 | 504 | 7 |  | 0 | 504 | 100% | 0.18245
2 | 吹田第二小学校 | 6.保管庫5 | FL40 | 2 | 2 | 4 | 200 | 45 | 72 | 2 |  | 0 | 72 | 100% | 0.026064
2 | 吹田第二小学校 | 7.男女トイレ | FL40 | 3 | 3 | 4 | 200 | 45 | 108 | 3 |  | 0 | 108 | 100% | 0.039096
2 | 吹田第二小学校 | 7.男女トイレ | FL40 | 2 | 4 | 4 | 200 | 45 | 144 | 2 |  | 0 | 144 | 100% | 0.052128
2 | 吹田第二小学校 | 8.階段 | FL20 | 1 | 1 | 4 | 200 | 24 | 19.2 | 1 |  | 0 | 19.2 | 100% | 0.0069504
2 | 吹田第二小学校 | 9.男子トイレ | FL40 | 3 | 3 | 4 | 200 | 45 | 108 | 3 |  | 0 | 108 | 100% | 0.039096
2 | 吹田第二小学校 | 9.男子トイレ | FDL18 | 11 | 11 | 4 | 200 | 18 | 158.4 | 11 |  | 0 | 158.4 | 100% | 0.057341
2 | 吹田第二小学校 | 9.男子トイレ | EFD25 | 1 | 1 | 4 | 200 | 20 | 16 | 1 |  | 0 | 16 | 100% | 0.005792
2 | 吹田第二小学校 | 10.コンピュータ室 | FL40 | 14 | 28 | 7 | 200 | 45 | 1764 | 14 |  | 0 | 1764 | 100% | 0.63857
2 | 吹田第二小学校 | 10.コンピュータ室 | FL40 | 3 | 6 | 7 | 200 | 45 | 378 | 3 |  | 0 | 378 | 100% | 0.13684
2 | 吹田第二小学校 | 12.身障トイレ | FL40 | 1 | 1 | 4 | 200 | 45 | 36 | 1 |  | 0 | 36 | 100% | 0.013032
2 | 吹田第二小学校 | 14.渡り廊下 | FL20 | 1 | 1 | 4 | 200 | 24 | 19.2 | 1 |  | 0 | 19.2 | 100% | 0.0069504
2 | 吹田第二小学校 | 15.女子トイレ | FL20 | 14 | 14 | 4 | 200 | 24 | 268.8 | 14 |  | 0 | 268.8 | 100% | 0.097306
2 | 吹田第二小学校 | 15.女子トイレ | FDL18 | 11 | 11 | 4 | 200 | 18 | 158.4 | 11 |  | 0 | 158.4 | 100% | 0.057341
2 | 吹田第二小学校 | 15.女子トイレ | EFD25 | 1 | 1 | 4 | 200 | 20 | 16 | 1 |  | 0 | 16 | 100% | 0.005792
2 | 吹田第二小学校 | 16.第一音楽室 | FL40 | 6 | 12 | 7 | 200 | 45 | 756 | 6 |  | 0 | 756 | 100% | 0.27367
2 | 吹田第二小学校 | 16.第一音楽室 | FL40 | 3 | 6 | 7 | 200 | 45 | 378 | 3 |  | 0 | 378 | 100% | 0.13684
2 | 吹田第二小学校 | 16.第一音楽室 | FL40 | 2 | 2 | 7 | 200 | 45 | 126 | 2 |  | 0 | 126 | 100% | 0.045612
2 | 吹田第二小学校 | 17.第一音楽準備室 | FL20 | 2 | 2 | 7 | 200 | 24 | 67.2 | 2 |  | 0 | 67.2 | 100% | 0.024326
2 | 吹田第二小学校 | 18.図工室 | FL40 | 6 | 12 | 7 | 200 | 45 | 756 | 6 |  | 0 | 756 | 100% | 0.27367
2 | 吹田第二小学校 | 18.図工室 | FL40 | 3 | 6 | 7 | 200 | 45 | 378 | 3 |  | 0 | 378 | 100% | 0.13684
2 | 吹田第二小学校 | 18.図工室 | FL40 | 2 | 2 | 7 | 200 | 45 | 126 | 2 |  | 0 | 126 | 100% | 0.045612
2 | 吹田第二小学校 | 19.図工準備室 | FL40 | 2 | 4 | 7 | 200 | 45 | 252 | 2 |  | 0 | 252 | 100% | 0.091224
2 | 吹田第二小学校 | 20.理科準備室 | FL40 | 2 | 4 | 7 | 200 | 45 | 252 | 2 |  | 0 | 252 | 100% | 0.091224
2 | 吹田第二小学校 | 20.理科準備室 | FL40 | 1 | 1 | 7 | 200 | 45 | 63 | 1 |  | 0 | 63 | 100% | 0.022806
2 | 吹田第二小学校 | 21.理科室 | FL40 | 6 | 12 | 7 | 200 | 45 | 756 | 6 |  | 0 | 756 | 100% | 0.27367
2 | 吹田第二小学校 | 21.理科室 | FL40 | 3 | 6 | 7 | 200 | 45 | 378 | 3 |  | 0 | 378 | 100% | 0.13684
2 | 吹田第二小学校 | 21.理科室 | FL40 | 2 | 2 | 7 | 200 | 45 | 126 | 2 |  | 0 | 126 | 100% | 0.045612
2 | 吹田第二小学校 | 22.図書室 | FL40 | 8 | 16 | 7 | 200 | 45 | 1008 | 8 |  | 0 | 1008 | 100% | 0.3649
2 | 吹田第二小学校 | 23.多目的教室 | FL40 | 24 | 48 | 7 | 200 | 45 | 3024 | 24 |  | 0 | 3024 | 100% | 1.0947
2 | 吹田第二小学校 | 24.低学年図書室 | FL40 | 9 | 18 | 7 | 200 | 45 | 1134 | 9 |  | 0 | 1134 | 100% | 0.41051
2 | 吹田第二小学校 | 25.資料室 | FL40 | 6 | 12 | 7 | 200 | 45 | 756 | 6 |  | 0 | 756 | 100% | 0.27367
2 | 吹田第二小学校 | 25.資料室 | FL40 | 2 | 2 | 7 | 200 | 45 | 126 | 2 |  | 0 | 126 | 100% | 0.045612
2 | 吹田第二小学校 | 26.資料準備室 | FL40 | 3 | 6 | 7 | 200 | 45 | 378 | 3 |  | 0 | 378 | 100% | 0.13684
2 | 吹田第二小学校 | 27.家庭科室 | FL40 | 9 | 18 | 7 | 200 | 45 | 1134 | 9 |  | 0 | 1134 | 100% | 0.41051
2 | 吹田第二小学校 | 27.家庭科室 | FL40 | 2 | 2 | 7 | 200 | 45 | 126 | 2 |  | 0 | 126 | 100% | 0.045612
2 | 吹田第二小学校 | 28.理科室 | FL40 | 9 | 18 | 7 | 200 | 45 | 1134 | 9 |  | 0 | 1134 | 100% | 0.41051
2 | 吹田第二小学校 | 28.理科室 | FL40 | 2 | 2 | 7 | 200 | 45 | 126 | 2 |  | 0 | 126 | 100% | 0.045612
2 | 吹田第二小学校 | 29.理科準備室 | FL40 | 2 | 4 | 7 | 200 | 45 | 252 | 2 |  | 0 | 252 | 100% | 0.091224
2 | 吹田第二小学校 | 30.音楽室 | FL40 | 12 | 24 | 7 | 200 | 45 | 1512 | 12 |  | 0 | 1512 | 100% | 0.54734
2 | 吹田第二小学校 | 30.音楽室 | FL40 | 2 | 2 | 7 | 200 | 45 | 126 | 2 |  | 0 | 126 | 100% | 0.045612
2 | 吹田第二小学校 | 31.音楽準備室 | FL40 | 4 | 8 | 7 | 200 | 45 | 504 | 4 |  | 0 | 504 | 100% | 0.18245
2 | 吹田第二小学校 | 32.渡り廊下 | FL20 | 3 | 3 | 4 | 200 | 24 | 57.6 | 3 |  | 0 | 57.6 | 100% | 0.020851
2 | 吹田第二小学校 | 33.更衣室 | FHF32 | 2 | 4 | 4 | 200 | 35 | 112 | 2 |  | 0 | 112 | 100% | 0.040544
2 | 吹田第二小学校 | 34.更衣室 | FHF32 | 2 | 4 | 4 | 200 | 35 | 112 | 2 |  | 0 | 112 | 100% | 0.040544
2 | 吹田第二小学校 | 35.管理室 | FHF32 | 2 | 4 | 4 | 200 | 35 | 112 | 2 |  | 0 | 112 | 100% | 0.040544
2 | 吹田第二小学校 | 36.PTA室 | FL40 | 6 | 6 | 7 | 200 | 45 | 378 | 6 |  | 0 | 378 | 100% | 0.13684
2 | 吹田第二小学校 | 36.PTA室 | FL40 | 1 | 2 | 7 | 200 | 45 | 126 | 1 |  | 0 | 126 | 100% | 0.045612
2 | 吹田第二小学校 | 36.PTA室 | FL40 | 2 | 2 | 7 | 200 | 45 | 126 | 2 |  | 0 | 126 | 100% | 0.045612
2 | 吹田第二小学校 | 37.倉庫 | FL40 | 6 | 6 | 4 | 200 | 45 | 216 | 6 |  | 0 | 216 | 100% | 0.078192
2 | 吹田第二小学校 | 37.倉庫 | FL40 | 1 | 2 | 4 | 200 | 45 | 72 | 1 |  | 0 | 72 | 100% | 0.026064
2 | 吹田第二小学校 | 37.倉庫 | FL40 | 2 | 2 | 4 | 200 | 45 | 72 | 2 |  | 0 | 72 | 100% | 0.026064
2 | 吹田第二小学校 | 38.女子トイレ | FL40 | 3 | 6 | 4 | 200 | 45 | 216 | 3 |  | 0 | 216 | 100% | 0.078192
2 | 吹田第二小学校 | 38.男子トイレ | FL40 | 1 | 1 | 4 | 200 | 45 | 36 | 1 |  | 0 | 36 | 100% | 0.013032
2 | 吹田第二小学校 | 38.男子トイレ | FL40 | 1 | 2 | 4 | 200 | 45 | 72 | 1 |  | 0 | 72 | 100% | 0.026064
2 | 吹田第二小学校 | 41.女子トイレ | FL40 | 2 | 2 | 4 | 200 | 45 | 72 | 2 |  | 0 | 72 | 100% | 0.026064
2 | 吹田第二小学校 | 41.女子トイレ | FL40 | 1 | 2 | 4 | 200 | 45 | 72 | 1 |  | 0 | 72 | 100% | 0.026064
2 | 吹田第二小学校 | 41.男子トイレ | FL40 | 1 | 1 | 4 | 200 | 45 | 36 | 1 |  | 0 | 36 | 100% | 0.013032
2 | 吹田第二小学校 | 41.男子トイレ | FL40 | 1 | 2 | 4 | 200 | 45 | 72 | 1 |  | 0 | 72 | 100% | 0.026064
2 | 吹田第二小学校 | 42.廊下 | FL20 | 5 | 5 | 4 | 200 | 24 | 96 | 5 |  | 0 | 96 | 100% | 0.034752
2 | 吹田第二小学校 | 43.女子トイレ | FHT16 | 3 | 3 | 4 | 200 | 19 | 45.6 | 3 |  | 0 | 45.6 | 100% | 0.016507
2 | 吹田第二小学校 | 43.女子トイレ | FL40 | 1 | 1 | 4 | 200 | 45 | 36 | 1 |  | 0 | 36 | 100% | 0.013032
2 | 吹田第二小学校 | 43.男子トイレ | FL40 | 1 | 1 | 4 | 200 | 45 | 36 | 1 |  | 0 | 36 | 100% | 0.013032
2 | 吹田第二小学校 | 43.身障トイレ | FHF16 | 1 | 2 | 4 | 200 | 19 | 30.4 | 1 |  | 0 | 30.4 | 100% | 0.011005
2 | 吹田第二小学校 | 44.体育館 倉庫 | FL40 | 3 | 6 | 7 | 310 | 45 | 585.9 | 3 |  | 0 | 585.9 | 100% | 0.2121
2 | 吹田第二小学校 | 44.体育館 ステージ | JD110V130W | 9 | 9 | 7 | 310 | 130 | 2538.9 | 9 |  | 0 | 2538.9 | 100% | 0.91908
2 | 吹田第二小学校 | 44.体育館 ステージ | FL40 | 3 | 3 | 7 | 310 | 45 | 292.95 | 3 |  | 0 | 292.95 | 100% | 0.10605
2 | 吹田第二小学校 | 44.体育館 控室 | FL40 | 4 | 4 | 7 | 310 | 45 | 390.6 | 4 |  | 0 | 390.6 | 100% | 0.1414
2 | 吹田第二小学校 | 45.体育倉庫 | FL40 | 1 | 2 | 7 | 310 | 45 | 195.3 | 1 |  | 0 | 195.3 | 100% | 0.070699
2 | 吹田第二小学校 | 46.倉庫 | FL40 | 2 | 4 | 4 | 310 | 45 | 223.2 | 2 |  | 0 | 223.2 | 100% | 0.080798
2 | 吹田第二小学校 | 47.倉庫 | FL40 | 3 | 6 | 4 | 310 | 45 | 334.8 | 3 |  | 0 | 334.8 | 100% | 0.1212
2 | 吹田第二小学校 | 48.給食室 | FL40 | 8 | 8 | 4 | 200 | 45 | 288 | 8 |  | 0 | 288 | 100% | 0.10426
2 | 吹田第二小学校 | 48.給食室 | FL40 | 8 | 16 | 4 | 200 | 45 | 576 | 8 |  | 0 | 576 | 100% | 0.20851
2 | 吹田第二小学校 | 48.給食室(前室) | FL40 | 1 | 2 | 4 | 200 | 45 | 72 | 1 |  | 0 | 72 | 100% | 0.026064
2 | 吹田第二小学校 | 48.配膳室(前室2) | FL40 | 1 | 2 | 4 | 200 | 45 | 72 | 1 |  | 0 | 72 | 100% | 0.026064
2 | 吹田第二小学校 | 48.配膳室(更衣休養室) | FDL18 | 1 | 1 | 4 | 200 | 18 | 14.4 | 1 |  | 0 | 14.4 | 100% | 0.0052128
2 | 吹田第二小学校 | 48.配膳室(下処理室) | FL40 | 2 | 4 | 4 | 200 | 45 | 144 | 2 |  | 0 | 144 | 100% | 0.052128
2 | 吹田第二小学校 | 50.保健室 | FL40 | 6 | 12 | 4 | 200 | 45 | 432 | 6 |  | 0 | 432 | 100% | 0.15638
2 | 吹田第二小学校 | 51.会議室 | FL40 | 2 | 6 | 7 | 200 | 45 | 378 | 2 |  | 0 | 378 | 100% | 0.13684
2 | 吹田第二小学校 | 52.校長室 | FL40 | 5 | 10 | 7 | 200 | 45 | 630 | 5 |  | 0 | 630 | 100% | 0.22806
2 | 吹田第二小学校 | 53.女子トイレ | FL40 | 1 | 1 | 4 | 200 | 45 | 36 | 1 |  | 0 | 36 | 100% | 0.013032
2 | 吹田第二小学校 | 53.女子トイレ | FL40 | 1 | 2 | 4 | 200 | 45 | 72 | 1 |  | 0 | 72 | 100% | 0.026064
2 | 吹田第二小学校 | 53.女子トイレ | FL40 | 2 | 2 | 4 | 200 | 45 | 72 | 2 |  | 0 | 72 | 100% | 0.026064
2 | 吹田第二小学校 | 54.男女更衣室 | FL40 | 4 | 4 | 4 | 200 | 45 | 144 | 4 |  | 0 | 144 | 100% | 0.052128
2 | 吹田第二小学校 | 55.校務員室 | FL40 | 2 | 4 | 7 | 200 | 45 | 252 | 2 |  | 0 | 252 | 100% | 0.091224
2 | 吹田第二小学校 | 56.職員室 | FL40 | 24 | 48 | 7 | 200 | 45 | 3024 | 24 |  | 0 | 3024 | 100% | 1.0947
2 | 吹田第二小学校 | 57.印刷室 | FL40 | 2 | 4 | 7 | 200 | 45 | 252 | 2 |  | 0 | 252 | 100% | 0.091224
2 | 吹田第二小学校 | 57.放送室 | FL40 | 1 | 2 | 4 | 200 | 45 | 72 | 1 |  | 0 | 72 | 100% | 0.026064
2 | 吹二留守家庭児童育成室 | 39.なかよし 星 | FL40 | 7 | 14 | 4 | 200 | 45 | 504 | 7 |  | 0 | 504 | 100% | 0.18245
2 | 吹二留守家庭児童育成室 | 39.なかよし 星 | FL40 | 2 | 2 | 4 | 200 | 45 | 72 | 2 |  | 0 | 72 | 100% | 0.026064
2 | 吹二留守家庭児童育成室 | 40.なかよし 雪 | FL40 | 6 | 6 | 4 | 200 | 45 | 216 | 6 |  | 0 | 216 | 100% | 0.078192
2 | 吹二留守家庭児童育成室 | 40.なかよし 雪 | FL40 | 3 | 6 | 4 | 200 | 45 | 216 | 3 |  | 0 | 216 | 100% | 0.078192
2 | 吹二留守家庭児童育成室 | 40.なかよし 雪 | FL40 | 2 | 2 | 4 | 200 | 45 | 72 | 2 |  | 0 | 72 | 100% | 0.026064
3 | 吹田東小学校 | 1.第二音楽室 | FL40 | 9 | 27 | 7 | 200 | 45 | 1701 | 9 |  | 0 | 1701 | 100% | 0.61576
3 | 吹田東小学校 | 1.第二音楽室 | FL40 | 2 | 2 | 7 | 200 | 45 | 126 | 2 |  | 0 | 126 | 100% | 0.045612
3 | 吹田東小学校 | 2.音楽準備室 | FL40 | 3 | 6 | 7 | 200 | 45 | 378 | 3 |  | 0 | 378 | 100% | 0.13684
3 | 吹田東小学校 | 3.女子トイレ | FL40 | 2 | 2 | 4 | 200 | 45 | 72 | 2 |  | 0 | 72 | 100% | 0.026064
3 | 吹田東小学校 | 3.女子トイレ | FL20 | 1 | 1 | 4 | 200 | 24 | 19.2 | 1 |  | 0 | 19.2 | 100% | 0.0069504
3 | 吹田東小学校 | 3.男子トイレ | FL40 | 2 | 2 | 4 | 200 | 45 | 72 | 2 |  | 0 | 72 | 100% | 0.026064
3 | 吹田東小学校 | 3.男子トイレ | FL20 | 1 | 1 | 4 | 200 | 24 | 19.2 | 1 |  | 0 | 19.2 | 100% | 0.0069504
3 | 吹田東小学校 | 4.多目的教室 | FL40 | 24 | 48 | 7 | 200 | 45 | 3024 | 24 |  | 0 | 3024 | 100% | 1.0947
3 | 吹田東小学校 | 5.第二理科室 | FL40 | 9 | 18 | 7 | 200 | 45 | 1134 | 9 |  | 0 | 1134 | 100% | 0.41051
3 | 吹田東小学校 | 5.第二理科室 | FL40 | 2 | 2 | 7 | 200 | 45 | 126 | 2 |  | 0 | 126 | 100% | 0.045612
3 | 吹田東小学校 | 6.理科準備室 | FL40 | 3 | 6 | 7 | 200 | 45 | 378 | 3 |  | 0 | 378 | 100% | 0.13684
3 | 吹田東小学校 | 6.理科準備室 | FHT24 | 1 | 1 | 7 | 200 | 24 | 33.6 | 1 |  | 0 | 33.6 | 100% | 0.012163
3 | 吹田東小学校 | 7.女子更衣室 | FL40 | 2 | 2 | 4 | 200 | 45 | 72 | 2 |  | 0 | 72 | 100% | 0.026064
3 | 吹田東小学校 | 7.女子更衣室 | FL40 | 1 | 2 | 4 | 200 | 45 | 72 | 1 |  | 0 | 72 | 100% | 0.026064
3 | 吹田東小学校 | 7.男子トイレ | FL40 | 2 | 1 | 4 | 200 | 45 | 36 | 2 |  | 0 | 36 | 100% | 0.013032
3 | 吹田東小学校 | 7.男子トイレ | FL40 | 1 | 2 | 4 | 200 | 45 | 72 | 1 |  | 0 | 72 | 100% | 0.026064
3 | 吹田東小学校 | 8.家庭科室 | FL40 | 9 | 18 | 7 | 200 | 45 | 1134 | 9 |  | 0 | 1134 | 100% | 0.41051
3 | 吹田東小学校 | 8.家庭科室 | FL40 | 2 | 2 | 7 | 200 | 45 | 126 | 2 |  | 0 | 126 | 100% | 0.045612
3 | 吹田東小学校 | 9.家庭科準備室 | FL40 | 3 | 6 | 7 | 200 | 45 | 378 | 3 |  | 0 | 378 | 100% | 0.13684
3 | 吹田東小学校 | 10.図工室 | FL40 | 9 | 18 | 7 | 200 | 45 | 1134 | 9 |  | 0 | 1134 | 100% | 0.41051
3 | 吹田東小学校 | 10.図工室 | FL40 | 2 | 2 | 7 | 200 | 45 | 126 | 2 |  | 0 | 126 | 100% | 0.045612
3 | 吹田東小学校 | 11.図工準備室 | FL40 | 10 | 20 | 7 | 200 | 45 | 1260 | 10 |  | 0 | 1260 | 100% | 0.45612
3 | 吹田東小学校 | 12.女子トイレ | FL40 | 2 | 2 | 4 | 200 | 45 | 72 | 2 |  | 0 | 72 | 100% | 0.026064
3 | 吹田東小学校 | 12.女子トイレ | FL20 | 1 | 1 | 4 | 200 | 24 | 19.2 | 1 |  | 0 | 19.2 | 100% | 0.0069504
3 | 吹田東小学校 | 12.男子トイレ | FL40 | 2 | 2 | 4 | 200 | 45 | 72 | 2 |  | 0 | 72 | 100% | 0.026064
3 | 吹田東小学校 | 12.男子トイレ | FL20 | 1 | 1 | 4 | 200 | 24 | 19.2 | 1 |  | 0 | 19.2 | 100% | 0.0069504
3 | 吹田東小学校 | 14.PTA室 | FL40 | 7 | 14 | 7 | 200 | 45 | 882 | 7 |  | 0 | 882 | 100% | 0.31928
3 | 吹田東小学校 | 14.PTA室 | FL40 | 2 | 2 | 7 | 200 | 45 | 126 | 2 |  | 0 | 126 | 100% | 0.045612
3 | 吹田東小学校 | 16.女子トイレ | FL40 | 2 | 2 | 4 | 200 | 45 | 72 | 2 |  | 0 | 72 | 100% | 0.026064
3 | 吹田東小学校 | 16.女子トイレ | FL40 | 1 | 2 | 4 | 200 | 45 | 72 | 1 |  | 0 | 72 | 100% | 0.026064
3 | 吹田東小学校 | 16.男子トイレ | FL40 | 1 | 2 | 4 | 200 | 45 | 72 | 1 |  | 0 | 72 | 100% | 0.026064
3 | 吹田東小学校 | 16.男子トイレ | FL40 | 2 | 2 | 4 | 200 | 45 | 72 | 2 |  | 0 | 72 | 100% | 0.026064
3 | 吹田東小学校 | 17.給食室 通路 | FL40 | 5 | 5 | 4 | 200 | 45 | 180 | 5 |  | 0 | 180 | 100% | 0.06516
3 | 吹田東小学校 | 17.給食室 通路 | FL20 | 1 | 1 | 4 | 200 | 24 | 19.2 | 1 |  | 0 | 19.2 | 100% | 0.0069504
3 | 吹田東小学校 | 17.給食室 トイレ | FL20 | 1 | 1 | 4 | 200 | 24 | 19.2 | 1 |  | 0 | 19.2 | 100% | 0.0069504
3 | 吹田東小学校 | 17.給食室 休養室 | FL20 | 1 | 5 | 4 | 200 | 24 | 96 | 1 |  | 0 | 96 | 100% | 0.034752
3 | 吹田東小学校 | 17.給食室 休養室 | FCL30,40 | 1 | 1 | 4 | 200 | 70 | 56 | 1 |  | 0 | 56 | 100% | 0.020272
3 | 吹田東小学校 | 17.給食室 休養室 | FDL18 | 1 | 1 | 4 | 200 | 18 | 14.4 | 1 |  | 0 | 14.4 | 100% | 0.0052128
3 | 吹田東小学校 | 17.給食室 配膳室 | FL40 | 1 | 2 | 4 | 200 | 45 | 72 | 1 |  | 0 | 72 | 100% | 0.026064
3 | 吹田東小学校 | 17.給食室 配膳室 | FL40 | 18 | 36 | 4 | 200 | 45 | 1296 | 18 |  | 0 | 1296 | 100% | 0.46915
3 | 吹田東小学校 | 17.給食室 配膳室 | FL40 | 12 | 12 | 4 | 200 | 45 | 432 | 12 |  | 0 | 432 | 100% | 0.15638
3 | 吹田東小学校 | 17.給食室 配膳室 | FL15 | 1 | 1 | 4 | 200 | 15 | 12 | 1 |  | 0 | 12 | 100% | 0.004344
3 | 吹田東小学校 | 17.給食室 配膳室 | FL20 | 1 | 1 | 4 | 200 | 24 | 19.2 | 1 |  | 0 | 19.2 | 100% | 0.0069504
3 | 吹田東小学校 | 17.給食室 下処理室 | FL40 | 2 | 4 | 4 | 200 | 45 | 144 | 2 |  | 0 | 144 | 100% | 0.052128
3 | 吹田東小学校 | 17.給食室 食品保管庫 | FL40 | 2 | 2 | 4 | 200 | 45 | 72 | 2 |  | 0 | 72 | 100% | 0.026064
3 | 吹田東小学校 | 17.給食室 倉庫 | FL40 | 2 | 2 | 4 | 200 | 45 | 72 | 2 |  | 0 | 72 | 100% | 0.026064
3 | 吹田東小学校 | 17.給食室 前室 | FL40 | 3 | 6 | 4 | 200 | 45 | 216 | 3 |  | 0 | 216 | 100% | 0.078192
3 | 吹田東小学校 | 18.校務作業室 | FL40 | 3 | 6 | 7 | 200 | 45 | 378 | 3 |  | 0 | 378 | 100% | 0.13684
3 | 吹田東小学校 | 18.校務作業室 | FCL30,40 | 1 | 1 | 7 | 200 | 70 | 98 | 1 |  | 0 | 98 | 100% | 0.035476
3 | 吹田東小学校 | 19.渡り廊下 | FL20 | 8 | 8 | 4 | 200 | 24 | 153.6 | 8 |  | 0 | 153.6 | 100% | 0.055603
3 | 吹田東小学校 | 19.渡り廊下 | FL20 | 2 | 8 | 4 | 200 | 24 | 153.6 | 2 |  | 0 | 153.6 | 100% | 0.055603
3 | 吹田東小学校 | 20.PCルーム | FL40 | 9 | 18 | 7 | 200 | 45 | 1134 | 9 |  | 0 | 1134 | 100% | 0.41051
3 | 吹田東小学校 | 20.PCルーム | FL40 | 2 | 2 | 7 | 200 | 45 | 126 | 2 |  | 0 | 126 | 100% | 0.045612
3 | 吹田東小学校 | 21.身障トイレ | FL40 | 1 | 1 | 4 | 200 | 45 | 36 | 1 |  | 0 | 36 | 100% | 0.013032
3 | 吹田東小学校 | 22.相談室 | FL40 | 9 | 18 | 7 | 200 | 45 | 1134 | 9 |  | 0 | 1134 | 100% | 0.41051
3 | 吹田東小学校 | 22.相談室 | FL40 | 2 | 2 | 7 | 200 | 45 | 126 | 2 |  | 0 | 126 | 100% | 0.045612
3 | 吹田東小学校 | 23.配膳室 | FL40 | 5 | 10 | 4 | 200 | 45 | 360 | 5 |  | 0 | 360 | 100% | 0.13032
3 | 吹田東小学校 | 24.配膳室 | FL40 | 3 | 6 | 4 | 200 | 45 | 216 | 3 |  | 0 | 216 | 100% | 0.078192
3 | 吹田東小学校 | 25.生活科 | FL40 | 8 | 16 | 7 | 200 | 45 | 1008 | 8 |  | 0 | 1008 | 100% | 0.3649
3 | 吹田東小学校 | 25.生活科 | FL40 | 2 | 2 | 7 | 200 | 45 | 126 | 2 |  | 0 | 126 | 100% | 0.045612
3 | 吹田東小学校 | 26.女子更衣室 | FL40 | 10 | 20 | 4 | 200 | 45 | 720 | 10 |  | 0 | 720 | 100% | 0.26064
3 | 吹田東小学校 | 26.女子更衣室 | FL40 | 2 | 2 | 4 | 200 | 45 | 72 | 2 |  | 0 | 72 | 100% | 0.026064
3 | 吹田東小学校 | 27.配膳室 | FL40 | 3 | 6 | 4 | 200 | 45 | 216 | 3 |  | 0 | 216 | 100% | 0.078192
3 | 吹田東小学校 | 28.学習室 | FL40 | 8 | 16 | 7 | 200 | 45 | 1008 | 8 |  | 0 | 1008 | 100% | 0.3649
3 | 吹田東小学校 | 28.学習室 | FL40 | 2 | 2 | 7 | 200 | 45 | 126 | 2 |  | 0 | 126 | 100% | 0.045612
3 | 吹田東小学校 | 29.低学年図書室 | FL40 | 9 | 18 | 7 | 200 | 45 | 1134 | 9 |  | 0 | 1134 | 100% | 0.41051
3 | 吹田東小学校 | 30.配膳室 | FL40 | 3 | 6 | 4 | 200 | 45 | 216 | 3 |  | 0 | 216 | 100% | 0.078192
3 | 吹田東小学校 | 31.女子トイレ | FHT24 | 9 | 9 | 4 | 200 | 24 | 172.8 | 9 |  | 0 | 172.8 | 100% | 0.062554
3 | 吹田東小学校 | 31.女子トイレ | FL20 | 3 | 3 | 4 | 200 | 24 | 57.6 | 3 |  | 0 | 57.6 | 100% | 0.020851
3 | 吹田東小学校 | 32.第一音楽室 | FL40 | 10 | 20 | 7 | 200 | 45 | 1260 | 10 |  | 0 | 1260 | 100% | 0.45612
3 | 吹田東小学校 | 33.第一音楽準備室 | FL40 | 1 | 2 | 7 | 200 | 45 | 126 | 1 |  | 0 | 126 | 100% | 0.045612
3 | 吹田東小学校 | 33.第一音楽準備室 | FL40 | 1 | 2 | 7 | 200 | 45 | 126 | 1 |  | 0 | 126 | 100% | 0.045612
3 | 吹田東小学校 | 34.図書準備室 | FL40 | 2 | 4 | 7 | 200 | 45 | 252 | 2 |  | 0 | 252 | 100% | 0.091224
3 | 吹田東小学校 | 35.男子トイレ | FDL18 | 7 | 7 | 4 | 200 | 18 | 100.8 | 7 |  | 0 | 100.8 | 100% | 0.03649
3 | 吹田東小学校 | 35.男子トイレ | FL20 | 2 | 2 | 4 | 200 | 24 | 38.4 | 2 |  | 0 | 38.4 | 100% | 0.013901
3 | 吹田東小学校 | 35.男子トイレ | EFD25 | 3 | 3 | 4 | 200 | 20 | 48 | 3 |  | 0 | 48 | 100% | 0.017376
3 | 吹田東小学校 | 36.理科室 | FL40 | 10 | 20 | 7 | 200 | 45 | 1260 | 10 |  | 0 | 1260 | 100% | 0.45612
3 | 吹田東小学校 | 36.理科室 | FL40 | 2 | 2 | 7 | 200 | 45 | 126 | 2 |  | 0 | 126 | 100% | 0.045612
3 | 吹田東小学校 | 37.理科準備室 | FL40 | 2 | 4 | 7 | 200 | 45 | 252 | 2 |  | 0 | 252 | 100% | 0.091224
3 | 吹田東小学校 | 38.会議室 | FL40 | 2 | 4 | 7 | 200 | 45 | 252 | 2 |  | 0 | 252 | 100% | 0.091224
3 | 吹田東小学校 | 39.校務員室 | FL40 | 3 | 6 | 7 | 200 | 45 | 378 | 3 |  | 0 | 378 | 100% | 0.13684
3 | 吹田東小学校 | 40.更衣室 | FL40 | 2 | 2 | 4 | 200 | 45 | 72 | 2 |  | 0 | 72 | 100% | 0.026064
3 | 吹田東小学校 | 40.更衣室 | FL40 | 1 | 2 | 4 | 200 | 45 | 72 | 1 |  | 0 | 72 | 100% | 0.026064
3 | 吹田東小学校 | 41.校長室 | FL15 | 1 | 1 | 7 | 200 | 15 | 21 | 1 |  | 0 | 21 | 100% | 0.007602
3 | 吹田東小学校 | 42.放送室 | FL40 | 1 | 2 | 4 | 200 | 45 | 72 | 1 |  | 0 | 72 | 100% | 0.026064
3 | 吹田東小学校 | 42.廊下 | FL40 | 1 | 2 | 4 | 200 | 45 | 72 | 1 |  | 0 | 72 | 100% | 0.026064
3 | 吹田東小学校 | 42.給湯室 | FL20 | 1 | 1 | 4 | 200 | 24 | 19.2 | 1 |  | 0 | 19.2 | 100% | 0.0069504
3 | 吹田東小学校 | 42.電話 | FL20 | 1 | 1 | 4 | 200 | 24 | 19.2 | 1 |  | 0 | 19.2 | 100% | 0.0069504
3 | 吹田東小学校 | 44.更衣室 | FL40 | 3 | 3 | 7 | 200 | 45 | 189 | 3 |  | 0 | 189 | 100% | 0.068418
3 | 吹田東小学校 | 44.更衣室 | FL15 | 1 | 1 | 7 | 200 | 15 | 21 | 1 |  | 0 | 21 | 100% | 0.007602
3 | 吹田東小学校 | 44.更衣室 | FCL30 | 1 | 1 | 7 | 200 | 28 | 39.2 | 1 |  | 0 | 39.2 | 100% | 0.01419
3 | 吹田東小学校 | 45.配膳室 | FL40 | 2 | 4 | 4 | 200 | 45 | 144 | 2 |  | 0 | 144 | 100% | 0.052128
3 | 吹田東小学校 | 45.配膳室 | FL40 | 2 | 4 | 4 | 200 | 45 | 144 | 2 |  | 0 | 144 | 100% | 0.052128
3 | 東留守家庭児童育成室 | 13.ひかり学級2 | FL40 | 9 | 18 | 4 | 200 | 45 | 648 | 9 |  | 0 | 648 | 100% | 0.23458
3 | 東留守家庭児童育成室 | 13.ひかり学級2 | FL40 | 2 | 2 | 4 | 200 | 45 | 72 | 2 |  | 0 | 72 | 100% | 0.026064
3 | 東留守家庭児童育成室 | 15.ひかり学級1 | FL40 | 7 | 14 | 4 | 200 | 45 | 504 | 7 |  | 0 | 504 | 100% | 0.18245
3 | 東留守家庭児童育成室 | 15.ひかり学級1 | FL40 | 2 | 2 | 4 | 200 | 45 | 72 | 2 |  | 0 | 72 | 100% | 0.026064
4 | 南留守家庭児童育成室 | 1.だいろつくし | FL40 | 6 | 12 | 4 | 200 | 45 | 432 | 6 |  | 0 | 432 | 100% | 0.15638
4 | 南留守家庭児童育成室 | 1.廊下 | FL40 | 3 | 3 | 4 | 200 | 45 | 108 | 3 |  | 0 | 108 | 100% | 0.039096
4 | 南留守家庭児童育成室 | 1.廊下 | FL40 | 3 | 3 | 4 | 200 | 45 | 108 | 3 |  | 0 | 108 | 100% | 0.039096
4 | 南留守家庭児童育成室 | 1.だいろつくし | FL40 | 12 | 24 | 4 | 200 | 45 | 864 | 12 |  | 0 | 864 | 100% | 0.31277
5 | 吹田第六小学校 | 1.体育館(控室Ⅱ) | FL40 | 1 | 2 | 7 | 310 | 45 | 195.3 | 1 |  | 0 | 195.3 | 100% | 0.070699
5 | 吹田第六小学校 | 1.体育館(控室Ⅱ) | FL20 | 1 | 1 | 7 | 310 | 24 | 52.08 | 1 |  | 0 | 52.08 | 100% | 0.018853
5 | 吹田第六小学校 | 1.体育館(控室Ⅰ) | FL40 | 1 | 1 | 7 | 310 | 45 | 97.65 | 1 |  | 0 | 97.65 | 100% | 0.035349
5 | 吹田第六小学校 | 1.体育館(控室Ⅰ) | FL20 | 1 | 1 | 7 | 310 | 24 | 52.08 | 1 |  | 0 | 52.08 | 100% | 0.018853
5 | 吹田第六小学校 | 1.体育館(ステージ) | FL40 | 3 | 6 | 7 | 310 | 45 | 585.9 | 3 |  | 0 | 585.9 | 100% | 0.2121
5 | 吹田第六小学校 | 1.体育館(ステージ) | JD110V130W | 11 | 11 | 7 | 310 | 130 | 3103.1 | 11 |  | 0 | 3103.1 | 100% | 1.1233
5 | 吹田第六小学校 | 1.体育館(器具倉庫) | FHF32 | 3 | 3 | 7 | 310 | 35 | 227.85 | 3 |  | 0 | 227.85 | 100% | 0.082482
5 | 吹田第六小学校 | 1.体育館(男子トイレ) | FDL18 | 2 | 2 | 7 | 310 | 18 | 78.12 | 2 |  | 0 | 78.12 | 100% | 0.028279
5 | 吹田第六小学校 | 1.体育館(女子トイレ) | FDL18 | 2 | 2 | 7 | 310 | 18 | 78.12 | 2 |  | 0 | 78.12 | 100% | 0.028279
5 | 吹田第六小学校 | 2.給食室(前室) | FL40 | 2 | 4 | 4 | 200 | 45 | 144 | 2 |  | 0 | 144 | 100% | 0.052128
5 | 吹田第六小学校 | 2.給食室(廊下Ⅰ) | FL40 | 5 | 5 | 4 | 200 | 45 | 180 | 5 |  | 0 | 180 | 100% | 0.06516
5 | 吹田第六小学校 | 2.給食室(倉庫) | FL40 | 1 | 1 | 4 | 200 | 45 | 36 | 1 |  | 0 | 36 | 100% | 0.013032
5 | 吹田第六小学校 | 2.給食室(配膳室) | FL40 | 9 | 18 | 4 | 200 | 45 | 648 | 9 |  | 0 | 648 | 100% | 0.23458
5 | 吹田第六小学校 | 2.給食室(配膳室) | FL40 | 9 | 9 | 4 | 200 | 45 | 324 | 9 |  | 0 | 324 | 100% | 0.11729
5 | 吹田第六小学校 | 2.給食室(下処理室) | FL40 | 2 | 4 | 4 | 200 | 45 | 144 | 2 |  | 0 | 144 | 100% | 0.052128
5 | 吹田第六小学校 | 2.給食室(食品保管庫) | FL40 | 1 | 2 | 4 | 200 | 45 | 72 | 1 |  | 0 | 72 | 100% | 0.026064
5 | 吹田第六小学校 | 2.給食室(廊下Ⅱ) | FL20 | 1 | 2 | 4 | 200 | 24 | 38.4 | 1 |  | 0 | 38.4 | 100% | 0.013901
5 | 吹田第六小学校 | 2.給食室(更衣休養室) | FL20 | 2 | 8 | 4 | 200 | 24 | 153.6 | 2 |  | 0 | 153.6 | 100% | 0.055603
5 | 吹田第六小学校 | 2.給食室(便所) | FDL18 | 1 | 1 | 4 | 200 | 18 | 14.4 | 1 |  | 0 | 14.4 | 100% | 0.0052128
6 | 千里第一小学校 | 1.男子トイレ | FHF32 | 3 | 3 | 4 | 200 | 35 | 84 | 3 |  | 0 | 84 | 100% | 0.030408
6 | 千里第一小学校 | 1.女子トイレ | FHF32 | 3 | 3 | 4 | 200 | 35 | 84 | 3 |  | 0 | 84 | 100% | 0.030408
6 | 千里第一小学校 | 2. 3-3 | FL40 | 6 | 12 | 7 | 200 | 45 | 756 | 6 |  | 0 | 756 | 100% | 0.27367
6 | 千里第一小学校 | 3. 3-2 | FL40 | 6 | 12 | 7 | 200 | 45 | 756 | 6 |  | 0 | 756 | 100% | 0.27367
6 | 千里第一小学校 | 4.相談室 | FL40 | 8 | 16 | 7 | 200 | 45 | 1008 | 8 |  | 0 | 1008 | 100% | 0.3649
6 | 千里第一小学校 | 4.相談室 | FL40 | 6 | 12 | 7 | 200 | 45 | 756 | 6 |  | 0 | 756 | 100% | 0.27367
6 | 千里第一小学校 | 4.相談室 | FL40 | 2 | 2 | 7 | 200 | 45 | 126 | 2 |  | 0 | 126 | 100% | 0.045612
6 | 千里第一小学校 | 5.音楽室 | FL40 | 6 | 12 | 7 | 200 | 45 | 756 | 6 |  | 0 | 756 | 100% | 0.27367
6 | 千里第一小学校 | 5.音楽室 | FL20 | 6 | 12 | 7 | 200 | 24 | 403.2 | 6 |  | 0 | 403.2 | 100% | 0.14596
6 | 千里第一小学校 | 5.音楽室 | FL40 | 2 | 2 | 7 | 200 | 45 | 126 | 2 |  | 0 | 126 | 100% | 0.045612
6 | 千里第一小学校 | 5.音楽室(準備室) | FL40 | 4 | 8 | 7 | 200 | 45 | 504 | 4 |  | 0 | 504 | 100% | 0.18245
6 | 千里第一小学校 | 6.男子トイレ | FL40 | 1 | 2 | 4 | 200 | 45 | 72 | 1 |  | 0 | 72 | 100% | 0.026064
6 | 千里第一小学校 | 6.男子トイレ | FL40 | 1 | 1 | 4 | 200 | 45 | 36 | 1 |  | 0 | 36 | 100% | 0.013032
6 | 千里第一小学校 | 6.女子トイレ | FL40 | 1 | 2 | 4 | 200 | 45 | 72 | 1 |  | 0 | 72 | 100% | 0.026064
6 | 千里第一小学校 | 7.給配室 | FL40 | 6 | 12 | 4 | 200 | 45 | 432 | 6 |  | 0 | 432 | 100% | 0.15638
6 | 千里第一小学校 | 8.給配室 | FL40 | 3 | 6 | 4 | 200 | 45 | 216 | 3 |  | 0 | 216 | 100% | 0.078192
6 | 千里第一小学校 | 9.男子トイレ | FDL18 | 9 | 9 | 4 | 200 | 18 | 129.6 | 9 |  | 0 | 129.6 | 100% | 0.046915
6 | 千里第一小学校 | 9.男子トイレ | FL20 | 3 | 3 | 7 | 200 | 24 | 100.8 | 3 |  | 0 | 100.8 | 100% | 0.03649
6 | 千里第一小学校 | 10.図工室 | FL40 | 10 | 20 | 7 | 200 | 45 | 1260 | 10 |  | 0 | 1260 | 100% | 0.45612
6 | 千里第一小学校 | 10.図工室 | FL40 | 2 | 2 | 7 | 200 | 45 | 126 | 2 |  | 0 | 126 | 100% | 0.045612
6 | 千里第一小学校 | 11.男子トイレ | FL40 | 1 | 2 | 4 | 200 | 45 | 72 | 1 |  | 0 | 72 | 100% | 0.026064
6 | 千里第一小学校 | 11.女子トイレ | FL40 | 1 | 2 | 4 | 200 | 45 | 72 | 1 |  | 0 | 72 | 100% | 0.026064
6 | 千里第一小学校 | 12.会議室 | FL40 | 3 | 6 | 7 | 200 | 45 | 378 | 3 |  | 0 | 378 | 100% | 0.13684
6 | 千里第一小学校 | 13.男子トイレ | FL40 | 1 | 2 | 4 | 200 | 45 | 72 | 1 |  | 0 | 72 | 100% | 0.026064
6 | 千里第一小学校 | 13.男子トイレ | FL40 | 1 | 1 | 4 | 200 | 45 | 36 | 1 |  | 0 | 36 | 100% | 0.013032
6 | 千里第一小学校 | 13.女子トイレ | FL40 | 1 | 2 | 4 | 200 | 45 | 72 | 1 |  | 0 | 72 | 100% | 0.026064
6 | 千里第一小学校 | 13.女子トイレ | FL40 | 2 | 2 | 4 | 200 | 45 | 72 | 2 |  | 0 | 72 | 100% | 0.026064
6 | 千里第一小学校 | 15.図工準備室 | FL40 | 3 | 6 | 7 | 200 | 45 | 378 | 3 |  | 0 | 378 | 100% | 0.13684
6 | 千里第一小学校 | 16.多目的室 | FL40 | 24 | 48 | 7 | 200 | 45 | 3024 | 24 |  | 0 | 3024 | 100% | 1.0947
6 | 千里第一小学校 | 17.音楽室 | FL40 | 15 | 30 | 7 | 200 | 45 | 1890 | 15 |  | 0 | 1890 | 100% | 0.68418
6 | 千里第一小学校 | 17.音楽室 | FL40 | 2 | 2 | 7 | 200 | 45 | 126 | 2 |  | 0 | 126 | 100% | 0.045612
6 | 千里第一小学校 | 19.第1理科室 | FL40 | 12 | 24 | 7 | 200 | 45 | 1512 | 12 |  | 0 | 1512 | 100% | 0.54734
6 | 千里第一小学校 | 20.低学年図書室 | FL40 | 6 | 12 | 7 | 200 | 45 | 756 | 6 |  | 0 | 756 | 100% | 0.27367
6 | 千里第一小学校 | 21.第2理科室 | FL40 | 9 | 18 | 7 | 200 | 45 | 1134 | 9 |  | 0 | 1134 | 100% | 0.41051
6 | 千里第一小学校 | 21.第2理科室 | FL40 | 2 | 2 | 7 | 200 | 45 | 126 | 2 |  | 0 | 126 | 100% | 0.045612
6 | 千里第一小学校 | 22.男子トイレ | FL40 | 3 | 3 | 4 | 200 | 45 | 108 | 3 |  | 0 | 108 | 100% | 0.039096
6 | 千里第一小学校 | 22.女子トイレ | FL40 | 4 | 4 | 4 | 200 | 45 | 144 | 4 |  | 0 | 144 | 100% | 0.052128
6 | 千里第一小学校 | 23.保健室 | FL40 | 6 | 12 | 7 | 200 | 45 | 756 | 6 |  | 0 | 756 | 100% | 0.27367
6 | 千里第一小学校 | 24.便所(倉庫) | FL40 | 2 | 4 | 4 | 200 | 45 | 144 | 2 |  | 0 | 144 | 100% | 0.052128
6 | 千里第一小学校 | 25.給配室 | FL40 | 6 | 12 | 4 | 200 | 45 | 432 | 6 |  | 0 | 432 | 100% | 0.15638
6 | 千里第一小学校 | 26.校務員室 | FL40 | 2 | 4 | 7 | 200 | 45 | 252 | 2 |  | 0 | 252 | 100% | 0.091224
6 | 千里第一小学校 | 26.校務員室 | FL40 | 1 | 1 | 7 | 200 | 45 | 63 | 1 |  | 0 | 63 | 100% | 0.022806
6 | 千里第一小学校 | 27.職員室 | FHF32 | 22 | 44 | 7 | 200 | 35 | 2156 | 22 |  | 0 | 2156 | 100% | 0.78047
6 | 千里第一小学校 | 27.職員室 | FL40 | 1 | 1 | 7 | 200 | 45 | 63 | 1 |  | 0 | 63 | 100% | 0.022806
6 | 千里第一小学校 | 28.会議室 | FHF32 | 4 | 8 | 7 | 200 | 35 | 392 | 4 |  | 0 | 392 | 100% | 0.1419
6 | 千里第一小学校 | 28.会議室 | FL20 | 1 | 1 | 7 | 200 | 24 | 33.6 | 1 |  | 0 | 33.6 | 100% | 0.012163
6 | 千里第一小学校 | 29.校長室 | FHF32 | 4 | 8 | 7 | 200 | 35 | 392 | 4 |  | 0 | 392 | 100% | 0.1419
6 | 千里第一小学校 | 30.男子更衣室 | FL40 | 2 | 4 | 4 | 200 | 45 | 144 | 2 |  | 0 | 144 | 100% | 0.052128
6 | 千里第一小学校 | 30.女子更衣室 | FL40 | 2 | 4 | 4 | 200 | 45 | 144 | 2 |  | 0 | 144 | 100% | 0.052128
6 | 千里第一小学校 | 30.女子更衣室 | FCL30,40 | 1 | 1 | 4 | 200 | 70 | 56 | 1 |  | 0 | 56 | 100% | 0.020272
6 | 千里第一小学校 | 30.女子更衣室 | FCL30,40 | 1 | 1 | 4 | 200 | 70 | 56 | 1 |  | 0 | 56 | 100% | 0.020272
6 | 千里第一小学校 | 31.男子トイレ | FL40 | 1 | 2 | 4 | 200 | 45 | 72 | 1 |  | 0 | 72 | 100% | 0.026064
6 | 千里第一小学校 | 31.女子トイレ | FL40 | 3 | 3 | 4 | 200 | 45 | 108 | 3 |  | 0 | 108 | 100% | 0.039096
6 | 千里第一小学校 | 32.女子トイレ | FDL18 | 12 | 12 | 4 | 200 | 18 | 172.8 | 12 |  | 0 | 172.8 | 100% | 0.062554
6 | 千里第一小学校 | 32.女子トイレ | FL20 | 3 | 3 | 4 | 200 | 24 | 57.6 | 3 |  | 0 | 57.6 | 100% | 0.020851
6 | 千里第一小学校 | 33.家庭科室 | FL40 | 15 | 30 | 4 | 200 | 45 | 1080 | 15 |  | 0 | 1080 | 100% | 0.39096
6 | 千里第一小学校 | 33.家庭科室 | FL40 | 2 | 2 | 4 | 200 | 45 | 72 | 2 |  | 0 | 72 | 100% | 0.026064
6 | 千里第一小学校 | 34.給配室 | FL40 | 5 | 10 | 4 | 200 | 45 | 360 | 5 |  | 0 | 360 | 100% | 0.13032
6 | 千里第一小学校 | 35.男子トイレ | FL40 | 1 | 2 | 4 | 200 | 45 | 72 | 1 |  | 0 | 72 | 100% | 0.026064
6 | 千里第一小学校 | 35.男子トイレ | FL40 | 1 | 1 | 4 | 200 | 45 | 36 | 1 |  | 0 | 36 | 100% | 0.013032
6 | 千里第一小学校 | 35.女子トイレ(倉庫) | FL40 | 1 | 2 | 4 | 200 | 45 | 72 | 1 |  | 0 | 72 | 100% | 0.026064
6 | 千里第一小学校 | 36.高学年図書室 | FL40 | 15 | 30 | 7 | 200 | 45 | 1890 | 15 |  | 0 | 1890 | 100% | 0.68418
6 | 千里第一小学校 | 36.高学年図書室 | FL20 | 1 | 1 | 7 | 200 | 24 | 33.6 | 1 |  | 0 | 33.6 | 100% | 0.012163
6 | 千里第一小学校 | 37.給食室(廊下) | FL40 | 3 | 3 | 4 | 200 | 45 | 108 | 3 |  | 0 | 108 | 100% | 0.039096
6 | 千里第一小学校 | 37.給食室(下処理室) | FL40 | 2 | 4 | 4 | 200 | 45 | 144 | 2 |  | 0 | 144 | 100% | 0.052128
6 | 千里第一小学校 | 37.給食室(倉庫1) | FL40 | 1 | 1 | 4 | 200 | 45 | 36 | 1 |  | 0 | 36 | 100% | 0.013032
6 | 千里第一小学校 | 37.給食室(食品保管庫) | FL40 | 2 | 2 | 4 | 200 | 45 | 72 | 2 |  | 0 | 72 | 100% | 0.026064
6 | 千里第一小学校 | 37.給食室(給食配膳室) | FL40 | 18 | 18 | 4 | 200 | 45 | 648 | 18 |  | 0 | 648 | 100% | 0.23458
6 | 千里第一小学校 | 37.給食室(給食配膳室) | FL40 | 19 | 19 | 4 | 200 | 45 | 684 | 19 |  | 0 | 684 | 100% | 0.24761
6 | 千里第一小学校 | 37.給食室(廊下2) | FL40 | 2 | 2 | 4 | 200 | 45 | 72 | 2 |  | 0 | 72 | 100% | 0.026064
6 | 千里第一小学校 | 37.給食室(更衣休養室) | FL20 | 1 | 5 | 4 | 200 | 24 | 96 | 1 |  | 0 | 96 | 100% | 0.034752
6 | 千里第一小学校 | 37.給食室(更衣休養室) | FCL30,40 | 1 | 1 | 4 | 200 | 70 | 56 | 1 |  | 0 | 56 | 100% | 0.020272
6 | 千里第一小学校 | 37.給食室(廊下) | FL40 | 3 | 3 | 4 | 200 | 45 | 108 | 3 |  | 0 | 108 | 100% | 0.039096
6 | 千里第一小学校 | 37.給食室(下処理) | FL40 | 2 | 4 | 4 | 200 | 45 | 144 | 2 |  | 0 | 144 | 100% | 0.052128
6 | 千里第一小学校 | 37.給食室(倉庫1) | FL40 | 1 | 1 | 4 | 200 | 45 | 36 | 1 |  | 0 | 36 | 100% | 0.013032
6 | 千里第一小学校 | 37.給食室(食品保管庫) | FL40 | 2 | 2 | 4 | 200 | 45 | 72 | 2 |  | 0 | 72 | 100% | 0.026064
6 | 千里第一小学校 | 37.給食室(給食配膳室) | FL40 | 18 | 36 | 4 | 200 | 45 | 1296 | 18 |  | 0 | 1296 | 100% | 0.46915
6 | 千里第一小学校 | 37.給食室(給食配膳室) | FL40 | 19 | 19 | 4 | 200 | 45 | 684 | 19 |  | 0 | 684 | 100% | 0.24761
6 | 千里第一小学校 | 37.給食室(廊下2) | FL40 | 2 | 2 | 4 | 200 | 45 | 72 | 2 |  | 0 | 72 | 100% | 0.026064
6 | 千里第一小学校 | 37.給食室(更衣休養室) | FL20 | 1 | 6 | 4 | 200 | 24 | 115.2 | 1 |  | 0 | 115.2 | 100% | 0.041702
6 | 千里第一小学校 | 37.給食室(更衣休養室) | CDM20 | 1 | 1 | 4 | 200 | 20 | 16 | 1 |  | 0 | 16 | 100% | 0.005792
6 | 千里第一小学校 | 37.給食室(全体) | FL20 | 4 | 4 | 4 | 200 | 24 | 76.8 | 4 |  | 0 | 76.8 | 100% | 0.027802
6 | 千里第一小学校 | 43.男女WC | FL40 | 2 | 2 | 4 | 200 | 45 | 72 | 2 |  | 0 | 72 | 100% | 0.026064
6 | 千一留守家庭児童育成室 | 14.たけのこ学級 | FL40 | 14 | 28 | 4 | 200 | 45 | 1008 | 14 |  | 0 | 1008 | 100% | 0.3649
6 | 千一留守家庭児童育成室 | 14.たけのこ学級 | FL40 | 4 | 4 | 4 | 200 | 45 | 144 | 4 |  | 0 | 144 | 100% | 0.052128
6 | 千一留守家庭児童育成室 | 44.留守家庭1 | FL40 | 6 | 12 | 4 | 200 | 45 | 432 | 6 |  | 0 | 432 | 100% | 0.15638
6 | 千一留守家庭児童育成室 | 44.留守家庭1 | FL40 | 2 | 2 | 4 | 200 | 45 | 72 | 2 |  | 0 | 72 | 100% | 0.026064
6 | 千一留守家庭児童育成室 | 45.留守家庭2 | FL40 | 6 | 12 | 4 | 200 | 45 | 432 | 6 |  | 0 | 432 | 100% | 0.15638
6 | 千一留守家庭児童育成室 | 45.留守家庭2 | FL40 | 2 | 2 | 4 | 200 | 45 | 72 | 2 |  | 0 | 72 | 100% | 0.026064
7 | 千里第二小学校 | 1.音楽室 | FL40 | 9 | 27 | 4 | 200 | 45 | 972 | 9 |  | 0 | 972 | 100% | 0.35186
7 | 千里第二小学校 | 1.音楽室 | FL40 | 4 | 8 | 4 | 200 | 45 | 288 | 4 |  | 0 | 288 | 100% | 0.10426
7 | 千里第二小学校 | 1.音楽室 | FL40 | 2 | 2 | 4 | 200 | 45 | 72 | 2 |  | 0 | 72 | 100% | 0.026064
7 | 千里第二小学校 | 1.音楽室 | FHF16 | 1 | 1 | 4 | 200 | 19 | 15.2 | 1 |  | 0 | 15.2 | 100% | 0.0055024
7 | 千里第二小学校 | 2.男子トイレ | FL40 | 2 | 2 | 4 | 200 | 45 | 72 | 2 |  | 0 | 72 | 100% | 0.026064
7 | 千里第二小学校 | 2.女子トイレ | FL40 | 2 | 2 | 4 | 200 | 45 | 72 | 2 |  | 0 | 72 | 100% | 0.026064
7 | 千里第二小学校 | 3.図工室 | FL40 | 12 | 24 | 4 | 200 | 45 | 864 | 12 |  | 0 | 864 | 100% | 0.31277
7 | 千里第二小学校 | 3.図工室 | FL40 | 2 | 2 | 4 | 200 | 45 | 72 | 2 |  | 0 | 72 | 100% | 0.026064
7 | 千里第二小学校 | 4.男子トイレ | FL40 | 2 | 2 | 4 | 200 | 45 | 72 | 2 |  | 0 | 72 | 100% | 0.026064
7 | 千里第二小学校 | 4.女子トイレ | FL40 | 2 | 2 | 4 | 200 | 45 | 72 | 2 |  | 0 | 72 | 100% | 0.026064
7 | 千里第二小学校 | 5.音楽室 | FL40 | 4 | 8 | 7 | 200 | 45 | 504 | 4 |  | 0 | 504 | 100% | 0.18245
7 | 千里第二小学校 | 5.音楽室 | FL40 | 10 | 20 | 7 | 200 | 45 | 1260 | 10 |  | 0 | 1260 | 100% | 0.45612
7 | 千里第二小学校 | 6.男子トイレ | FHF32 | 4 | 4 | 4 | 200 | 35 | 112 | 4 |  | 0 | 112 | 100% | 0.040544
7 | 千里第二小学校 | 6.女子トイレ | FHF32 | 4 | 4 | 4 | 200 | 35 | 112 | 4 |  | 0 | 112 | 100% | 0.040544
7 | 千里第二小学校 | 7.教材室 | FL40 | 3 | 6 | 4 | 200 | 45 | 216 | 3 |  | 0 | 216 | 100% | 0.078192
7 | 千里第二小学校 | 8.給配室 | FL40 | 3 | 6 | 4 | 200 | 45 | 216 | 3 |  | 0 | 216 | 100% | 0.078192
7 | 千里第二小学校 | 9.給配室 | FL40 | 3 | 6 | 4 | 200 | 45 | 216 | 3 |  | 0 | 216 | 100% | 0.078192
7 | 千里第二小学校 | 10.給配室 | FL40 | 3 | 6 | 4 | 200 | 45 | 216 | 3 |  | 0 | 216 | 100% | 0.078192
7 | 千里第二小学校 | 11.多目的 | FL40 | 3 | 6 | 4 | 200 | 45 | 216 | 3 |  | 0 | 216 | 100% | 0.078192
7 | 千里第二小学校 | 12.5年女子更衣室 | FL40 | 24 | 48 | 7 | 200 | 45 | 3024 | 24 |  | 0 | 3024 | 100% | 1.0947
7 | 千里第二小学校 | 13.CR | FL40 | 6 | 12 | 7 | 200 | 45 | 756 | 6 |  | 0 | 756 | 100% | 0.27367
7 | 千里第二小学校 | 13.CR | FL40 | 2 | 2 | 7 | 200 | 45 | 126 | 2 |  | 0 | 126 | 100% | 0.045612
7 | 千里第二小学校 | 14.算数教室 | FL40 | 6 | 12 | 7 | 200 | 45 | 756 | 6 |  | 0 | 756 | 100% | 0.27367
7 | 千里第二小学校 | 14.算数教室 | FL40 | 2 | 2 | 7 | 200 | 45 | 126 | 2 |  | 0 | 126 | 100% | 0.045612
7 | 千里第二小学校 | 15.低学年図書室 | FL40 | 12 | 24 | 4 | 200 | 45 | 864 | 12 |  | 0 | 864 | 100% | 0.31277
7 | 千里第二小学校 | 16.女子トイレ | FDL18 | 20 | 20 | 4 | 200 | 18 | 288 | 20 |  | 0 | 288 | 100% | 0.10426
7 | 千里第二小学校 | 17.男子トイレ | FDL18 | 18 | 18 | 7 | 200 | 18 | 453.6 | 18 |  | 0 | 453.6 | 100% | 0.1642
7 | 千里第二小学校 | 18.高学年図書室 | FL40 | 15 | 30 | 4 | 200 | 45 | 1080 | 15 |  | 0 | 1080 | 100% | 0.39096
7 | 千里第二小学校 | 19.男子トイレ | FL40 | 2 | 2 | 4 | 200 | 45 | 72 | 2 |  | 0 | 72 | 100% | 0.026064
7 | 千里第二小学校 | 19.女子トイレ | FL40 | 2 | 2 | 7 | 200 | 45 | 126 | 2 |  | 0 | 126 | 100% | 0.045612
7 | 千里第二小学校 | 20.理科室 | FL40 | 12 | 24 | 7 | 200 | 45 | 1512 | 12 |  | 0 | 1512 | 100% | 0.54734
7 | 千里第二小学校 | 20.理科室 | FL40 | 2 | 2 | 7 | 200 | 45 | 126 | 2 |  | 0 | 126 | 100% | 0.045612
7 | 千里第二小学校 | 23.PTA教室 | FL40 | 3 | 6 | 7 | 200 | 45 | 378 | 3 |  | 0 | 378 | 100% | 0.13684
7 | 千里第二小学校 | 24.理科室 | FL40 | 14 | 28 | 7 | 200 | 45 | 1764 | 14 |  | 0 | 1764 | 100% | 0.63857
7 | 千里第二小学校 | 25.便所 | FL40 | 10 | 10 | 4 | 200 | 45 | 360 | 10 |  | 0 | 360 | 100% | 0.13032
7 | 千里第二小学校 | 27.身障トイレ | FL40 | 1 | 1 | 4 | 200 | 45 | 36 | 1 |  | 0 | 36 | 100% | 0.013032
7 | 千里第二小学校 | 28.校務員作業室 | FL40 | 3 | 6 | 4 | 200 | 45 | 216 | 3 |  | 0 | 216 | 100% | 0.078192
7 | 千里第二小学校 | 29.放送室 | FL40 | 1 | 2 | 4 | 200 | 45 | 72 | 1 |  | 0 | 72 | 100% | 0.026064
7 | 千里第二小学校 | 29.放送室 | FL40 | 1 | 1 | 4 | 200 | 45 | 36 | 1 |  | 0 | 36 | 100% | 0.013032
7 | 千里第二小学校 | 30.校長室 | FL40 | 3 | 6 | 7 | 200 | 45 | 378 | 3 |  | 0 | 378 | 100% | 0.13684
7 | 千里第二小学校 | 30.校長室 | FCL30,40 | 2 | 2 | 7 | 200 | 70 | 196 | 2 |  | 0 | 196 | 100% | 0.070952
7 | 千里第二小学校 | 32.職員室 | FL40 | 18 | 36 | 7 | 200 | 45 | 2268 | 18 |  | 0 | 2268 | 100% | 0.82102
7 | 千里第二小学校 | 32.職員室 | FL20 | 1 | 1 | 7 | 200 | 24 | 33.6 | 1 |  | 0 | 33.6 | 100% | 0.012163
7 | 千里第二小学校 | 32.職員室 | FHF16 | 1 | 1 | 7 | 200 | 19 | 26.6 | 1 |  | 0 | 26.6 | 100% | 0.0096292
7 | 千里第二小学校 | 33.校長室 | FL20 | 3 | 18 | 7 | 200 | 24 | 604.8 | 3 |  | 0 | 604.8 | 100% | 0.21894
7 | 千里第二小学校 | 34.会議室 | FL20 | 3 | 18 | 7 | 200 | 24 | 604.8 | 3 |  | 0 | 604.8 | 100% | 0.21894
7 | 千里第二小学校 | 35.印刷室 | FL40 | 6 | 6 | 4 | 200 | 45 | 216 | 6 |  | 0 | 216 | 100% | 0.078192
7 | 千里第二小学校 | 36.職員更衣室 | FL40 | 4 | 8 | 4 | 200 | 45 | 288 | 4 |  | 0 | 288 | 100% | 0.10426
7 | 千里第二小学校 | 36.職員更衣室 | FCL30,40 | 2 | 2 | 4 | 200 | 70 | 112 | 2 |  | 0 | 112 | 100% | 0.040544
7 | 千里第二小学校 | 38.給配室 | FL40 | 4 | 8 | 4 | 200 | 45 | 288 | 4 |  | 0 | 288 | 100% | 0.10426
7 | 千里第二小学校 | 39.家庭科室 | FL40 | 12 | 24 | 7 | 200 | 45 | 1512 | 12 |  | 0 | 1512 | 100% | 0.54734
7 | 千里第二小学校 | 39.家庭科室 | FL40 | 2 | 2 | 7 | 200 | 45 | 126 | 2 |  | 0 | 126 | 100% | 0.045612
7 | 千二留守家庭児童育成室 | 21.家庭留守 | FL40 | 16 | 32 | 4 | 200 | 45 | 1152 | 16 |  | 0 | 1152 | 100% | 0.41702
7 | 千二留守家庭児童育成室 | 21.家庭留守 | FL40 | 2 | 2 | 4 | 200 | 45 | 72 | 2 |  | 0 | 72 | 100% | 0.026064
7 | 千二留守家庭児童育成室 | 21.家庭留守 | FL20 | 2 | 4 | 4 | 200 | 24 | 76.8 | 2 |  | 0 | 76.8 | 100% | 0.027802
8 | 千里新田小学校 | 1.理科教室2 | FL40 | 8 | 16 | 7 | 200 | 45 | 1008 | 8 |  | 0 | 1008 | 100% | 0.3649
8 | 千里新田小学校 | 1.理科教室2 | FL40 | 2 | 2 | 7 | 200 | 45 | 126 | 2 |  | 0 | 126 | 100% | 0.045612
8 | 千里新田小学校 | 1.理科教室2 | FL40 | 1 | 2 | 7 | 200 | 45 | 126 | 1 |  | 0 | 126 | 100% | 0.045612
8 | 千里新田小学校 | 2.理科準備室 | FL40 | 5 | 10 | 7 | 200 | 45 | 630 | 5 |  | 0 | 630 | 100% | 0.22806
8 | 千里新田小学校 | 3.理科室1 | FL40 | 7 | 14 | 7 | 200 | 45 | 882 | 7 |  | 0 | 882 | 100% | 0.31928
8 | 千里新田小学校 | 3.理科室1 | FL40 | 2 | 4 | 7 | 200 | 45 | 252 | 2 |  | 0 | 252 | 100% | 0.091224
8 | 千里新田小学校 | 3.理科室1 | FL40 | 2 | 2 | 7 | 200 | 45 | 126 | 2 |  | 0 | 126 | 100% | 0.045612
8 | 千里新田小学校 | 4.WC | FL20 | 1 | 1 | 4 | 200 | 24 | 19.2 | 1 |  | 0 | 19.2 | 100% | 0.0069504
8 | 千里新田小学校 | 4.WC | FL40 | 7 | 7 | 4 | 200 | 45 | 252 | 7 |  | 0 | 252 | 100% | 0.091224
8 | 千里新田小学校 | 4.WC | FL40 | 1 | 2 | 4 | 200 | 45 | 72 | 1 |  | 0 | 72 | 100% | 0.026064
8 | 千里新田小学校 | 5.校務員室 | FL40 | 2 | 4 | 7 | 200 | 45 | 252 | 2 |  | 0 | 252 | 100% | 0.091224
8 | 千里新田小学校 | 5.校務員室 | CDM20 | 1 | 1 | 7 | 200 | 20 | 28 | 1 |  | 0 | 28 | 100% | 0.010136
8 | 千里新田小学校 | 6.作業場 | FL40 | 5 | 10 | 4 | 200 | 45 | 360 | 5 |  | 0 | 360 | 100% | 0.13032
8 | 千里新田小学校 | 7.物入 | EFD25 | 1 | 1 | 4 | 200 | 20 | 16 | 1 |  | 0 | 16 | 100% | 0.005792
8 | 千里新田小学校 | 8.図工室 | FL40 | 4 | 8 | 7 | 200 | 45 | 504 | 4 |  | 0 | 504 | 100% | 0.18245
8 | 千里新田小学校 | 8.図工室 | FL40 | 11 | 22 | 7 | 200 | 45 | 1386 | 11 |  | 0 | 1386 | 100% | 0.50173
8 | 千里新田小学校 | 8.図工室 | FL40 | 2 | 2 | 7 | 200 | 45 | 126 | 2 |  | 0 | 126 | 100% | 0.045612
8 | 千里新田小学校 | 8.図工室 | JD110V130W | 1 | 1 | 7 | 200 | 130 | 182 | 1 |  | 0 | 182 | 100% | 0.065884
8 | 千里新田小学校 | 9.図工準備室 | FL40 | 3 | 6 | 7 | 200 | 45 | 378 | 3 |  | 0 | 378 | 100% | 0.13684
8 | 千里新田小学校 | 10.更衣室 | FL40 | 4 | 8 | 4 | 200 | 45 | 288 | 4 |  | 0 | 288 | 100% | 0.10426
8 | 千里新田小学校 | 10.更衣室 | FCL30,40 | 2 | 2 | 4 | 200 | 70 | 112 | 2 |  | 0 | 112 | 100% | 0.040544
8 | 千里新田小学校 | 10.更衣室 | FL20 | 2 | 2 | 4 | 200 | 24 | 38.4 | 2 |  | 0 | 38.4 | 100% | 0.013901
8 | 千里新田小学校 | 11.倉庫 | FHF32 | 2 | 4 | 4 | 200 | 35 | 112 | 2 |  | 0 | 112 | 100% | 0.040544
8 | 千里新田小学校 | 13.低学年用図書室 | FHF32 | 9 | 18 | 4 | 200 | 35 | 504 | 9 |  | 0 | 504 | 100% | 0.18245
8 | 千里新田小学校 | 14.低学年用図書準備室 | FL40 | 3 | 6 | 4 | 200 | 45 | 216 | 3 |  | 0 | 216 | 100% | 0.078192
8 | 千里新田小学校 | 14.低学年用図書準備室 | FL20 | 1 | 1 | 4 | 200 | 24 | 19.2 | 1 |  | 0 | 19.2 | 100% | 0.0069504
8 | 千里新田小学校 | 15.図書室 | FL40 | 12 | 24 | 7 | 200 | 45 | 1512 | 12 |  | 0 | 1512 | 100% | 0.54734
8 | 千里新田小学校 | 15.図書室 | FL40 | 2 | 2 | 7 | 200 | 45 | 126 | 2 |  | 0 | 126 | 100% | 0.045612
8 | 千里新田小学校 | 15.図書室 | FL20 | 1 | 1 | 7 | 200 | 24 | 33.6 | 1 |  | 0 | 33.6 | 100% | 0.012163
8 | 千里新田小学校 | 17.保健室 | FL15 | 1 | 1 | 4 | 200 | 15 | 12 | 1 |  | 0 | 12 | 100% | 0.004344
8 | 千里新田小学校 | 18.職員室 | FL40 | 23 | 46 | 4 | 200 | 45 | 1656 | 23 |  | 0 | 1656 | 100% | 0.59947
8 | 千里新田小学校 | 18.職員室 | FL15 | 1 | 1 | 4 | 200 | 15 | 12 | 1 |  | 0 | 12 | 100% | 0.004344
8 | 千里新田小学校 | 19.印刷室 | FL40 | 4 | 8 | 4 | 200 | 45 | 288 | 4 |  | 0 | 288 | 100% | 0.10426
8 | 千里新田小学校 | 19.印刷室 | FL15 | 1 | 1 | 4 | 200 | 15 | 12 | 1 |  | 0 | 12 | 100% | 0.004344
8 | 千里新田小学校 | 19.印刷室 | FL40 | 1 | 2 | 4 | 200 | 45 | 72 | 1 |  | 0 | 72 | 100% | 0.026064
8 | 千里新田小学校 | 20.電話室 | FL20 | 1 | 1 | 4 | 200 | 24 | 19.2 | 1 |  | 0 | 19.2 | 100% | 0.0069504
8 | 千里新田小学校 | 20.給湯室 | FL15 | 1 | 1 | 4 | 200 | 15 | 12 | 1 |  | 0 | 12 | 100% | 0.004344
8 | 千里新田小学校 | 20.給湯室 | FL40 | 1 | 2 | 4 | 200 | 45 | 72 | 1 |  | 0 | 72 | 100% | 0.026064
8 | 千里新田小学校 | 20.放送室 | FL40 | 2 | 4 | 4 | 200 | 45 | 144 | 2 |  | 0 | 144 | 100% | 0.052128
8 | 千里新田小学校 | 20.廊下 | FL40 | 1 | 1 | 4 | 200 | 45 | 36 | 1 |  | 0 | 36 | 100% | 0.013032
8 | 千里新田小学校 | 20.廊下 | FL20 | 1 | 1 | 4 | 200 | 24 | 19.2 | 1 |  | 0 | 19.2 | 100% | 0.0069504
8 | 千里新田小学校 | 21.校長室 | FL40 | 5 | 10 | 4 | 200 | 45 | 360 | 5 |  | 0 | 360 | 100% | 0.13032
8 | 千里新田小学校 | 21.校長室 | FL15 | 1 | 1 | 4 | 200 | 15 | 12 | 1 |  | 0 | 12 | 100% | 0.004344
8 | 千里新田小学校 | 22.会議室 | FL20 | 3 | 18 | 4 | 200 | 24 | 345.6 | 3 |  | 0 | 345.6 | 100% | 0.12511
8 | 千里新田小学校 | 22.会議室 | FL15 | 1 | 1 | 4 | 200 | 15 | 12 | 1 |  | 0 | 12 | 100% | 0.004344
8 | 千里新田小学校 | 23.男子トイレ | FL40 | 3 | 3 | 4 | 200 | 45 | 108 | 3 |  | 0 | 108 | 100% | 0.039096
8 | 千里新田小学校 | 23.男子トイレ | FL40 | 1 | 2 | 4 | 200 | 45 | 72 | 1 |  | 0 | 72 | 100% | 0.026064
8 | 千里新田小学校 | 23.女子トイレ | FL40 | 5 | 5 | 4 | 200 | 45 | 180 | 5 |  | 0 | 180 | 100% | 0.06516
8 | 千里新田小学校 | 26.配膳室 | FL40 | 1 | 2 | 4 | 200 | 45 | 72 | 1 |  | 0 | 72 | 100% | 0.026064
8 | 千里新田小学校 | 26.配膳室 | FL15 | 1 | 1 | 4 | 200 | 15 | 12 | 1 |  | 0 | 12 | 100% | 0.004344
8 | 千里新田小学校 | 27.家庭科準備室 | FL40 | 3 | 6 | 4 | 200 | 45 | 216 | 3 |  | 0 | 216 | 100% | 0.078192
8 | 千里新田小学校 | 28.家庭科室 | FL40 | 12 | 24 | 4 | 200 | 45 | 864 | 12 |  | 0 | 864 | 100% | 0.31277
8 | 千里新田小学校 | 28.家庭科室 | FL40 | 2 | 2 | 4 | 200 | 45 | 72 | 2 |  | 0 | 72 | 100% | 0.026064
8 | 千里新田小学校 | 29.ひまわり２ | FL40 | 6 | 12 | 4 | 200 | 45 | 432 | 6 |  | 0 | 432 | 100% | 0.15638
8 | 千里新田小学校 | 29.ひまわり２ | FL40 | 2 | 2 | 4 | 200 | 45 | 72 | 2 |  | 0 | 72 | 100% | 0.026064
8 | 千里新田小学校 | 30.配膳室 | FL40 | 3 | 6 | 4 | 200 | 45 | 216 | 3 |  | 0 | 216 | 100% | 0.078192
8 | 千里新田小学校 | 30.配膳室 | FL15 | 1 | 1 | 4 | 200 | 15 | 12 | 1 |  | 0 | 12 | 100% | 0.004344
8 | 千里新田小学校 | 31.男子トイレ | FDL18 | 7 | 7 | 4 | 200 | 18 | 100.8 | 7 |  | 0 | 100.8 | 100% | 0.03649
8 | 千里新田小学校 | 31.男子トイレ | FL20 | 3 | 3 | 4 | 200 | 24 | 57.6 | 3 |  | 0 | 57.6 | 100% | 0.020851
8 | 千里新田小学校 | 31.男子トイレ | EFD25 | 3 | 3 | 4 | 200 | 20 | 48 | 3 |  | 0 | 48 | 100% | 0.017376
8 | 千里新田小学校 | 32.女子トイレ | FDL18 | 9 | 9 | 4 | 200 | 18 | 129.6 | 9 |  | 0 | 129.6 | 100% | 0.046915
8 | 千里新田小学校 | 32.女子トイレ | FL20 | 3 | 3 | 4 | 200 | 24 | 57.6 | 3 |  | 0 | 57.6 | 100% | 0.020851
8 | 千里新田小学校 | 32.多目的教室 | FL40 | 24 | 48 | 4 | 200 | 45 | 1728 | 24 |  | 0 | 1728 | 100% | 0.62554
8 | 千里新田小学校 | 34.教材室1 | FL40 | 5 | 10 | 4 | 200 | 45 | 360 | 5 |  | 0 | 360 | 100% | 0.13032
8 | 千里新田小学校 | 35.PTA室 | FL40 | 5 | 10 | 4 | 200 | 45 | 360 | 5 |  | 0 | 360 | 100% | 0.13032
8 | 千里新田小学校 | 37.教材室2 | FL40 | 7 | 14 | 4 | 200 | 45 | 504 | 7 |  | 0 | 504 | 100% | 0.18245
8 | 千里新田小学校 | 37.教材室2 | FL40 | 2 | 2 | 4 | 200 | 45 | 72 | 2 |  | 0 | 72 | 100% | 0.026064
8 | 千里新田小学校 | 38.音楽室2 | FL40 | 11 | 22 | 4 | 200 | 45 | 792 | 11 |  | 0 | 792 | 100% | 0.2867
8 | 千里新田小学校 | 38.音楽室2 | FL40 | 2 | 2 | 4 | 200 | 45 | 72 | 2 |  | 0 | 72 | 100% | 0.026064
8 | 千里新田小学校 | 39.音楽準備室2 | FL40 | 4 | 8 | 4 | 200 | 45 | 288 | 4 |  | 0 | 288 | 100% | 0.10426
8 | 千里新田小学校 | 39.音楽準備室2 | FL15 | 1 | 1 | 4 | 200 | 15 | 12 | 1 |  | 0 | 12 | 100% | 0.004344
8 | 千里新田小学校 | 40.音楽室1 | FL40 | 11 | 22 | 4 | 200 | 45 | 792 | 11 |  | 0 | 792 | 100% | 0.2867
8 | 千里新田小学校 | 40.音楽室1 | FL40 | 2 | 2 | 4 | 200 | 45 | 72 | 2 |  | 0 | 72 | 100% | 0.026064
8 | 千里新田小学校 | 41.音楽準備室1 | FL40 | 4 | 8 | 4 | 200 | 45 | 288 | 4 |  | 0 | 288 | 100% | 0.10426
8 | 千里新田小学校 | 41.音楽準備室1 | FL15 | 1 | 1 | 4 | 200 | 15 | 12 | 1 |  | 0 | 12 | 100% | 0.004344
8 | 千里新田小学校 | 42.配膳室 | FL40 | 3 | 6 | 4 | 200 | 45 | 216 | 3 |  | 0 | 216 | 100% | 0.078192
8 | 千里新田小学校 | 42.配膳室 | FL15 | 1 | 1 | 4 | 200 | 15 | 12 | 1 |  | 0 | 12 | 100% | 0.004344
8 | 千里新田小学校 | 43.男子トイレ | FL40 | 4 | 4 | 4 | 200 | 45 | 144 | 4 |  | 0 | 144 | 100% | 0.052128
8 | 千里新田小学校 | 43.女子トイレ | FL40 | 5 | 5 | 4 | 200 | 45 | 180 | 5 |  | 0 | 180 | 100% | 0.06516
8 | 千里新田小学校 | 44.女子トイレ | FL40 | 5 | 5 | 4 | 200 | 45 | 180 | 5 |  | 0 | 180 | 100% | 0.06516
8 | 千里新田小学校 | 44.男子トイレ | FL40 | 2 | 2 | 4 | 200 | 45 | 72 | 2 |  | 0 | 72 | 100% | 0.026064
8 | 千里新田小学校 | 44.男子トイレ | FL40 | 1 | 2 | 4 | 200 | 45 | 72 | 1 |  | 0 | 72 | 100% | 0.026064
8 | 千里新田小学校 | 44.男子トイレ | FL20 | 1 | 1 | 4 | 200 | 24 | 19.2 | 1 |  | 0 | 19.2 | 100% | 0.0069504
8 | 千里新田小学校 | 45.給食室(入口) | FL40 | 2 | 4 | 4 | 200 | 45 | 144 | 2 |  | 0 | 144 | 100% | 0.052128
8 | 千里新田小学校 | 45.給食室(入口) | FL40 | 1 | 1 | 4 | 200 | 45 | 36 | 1 |  | 0 | 36 | 100% | 0.013032
8 | 千里新田小学校 | 45.給食室(本館) | FL40 | 26 | 52 | 4 | 200 | 45 | 1872 | 26 |  | 0 | 1872 | 100% | 0.67766
8 | 千里新田小学校 | 45.給食室(本館) | FL40 | 7 | 7 | 4 | 200 | 45 | 252 | 7 |  | 0 | 252 | 100% | 0.091224
8 | 千里新田小学校 | 45.給食室(通路) | FL20 | 1 | 2 | 4 | 200 | 24 | 38.4 | 1 |  | 0 | 38.4 | 100% | 0.013901
8 | 千里新田小学校 | 45.給食室(通路) | FL20 | 1 | 1 | 4 | 200 | 24 | 19.2 | 1 |  | 0 | 19.2 | 100% | 0.0069504
8 | 千里新田小学校 | 45.給食室(食糧庫) | FL40 | 1 | 1 | 4 | 200 | 45 | 36 | 1 |  | 0 | 36 | 100% | 0.013032
8 | 千里新田小学校 | 45.給食室(更衣休養室) | FL20 | 2 | 8 | 4 | 200 | 24 | 153.6 | 2 |  | 0 | 153.6 | 100% | 0.055603
8 | 千里新田小学校 | 45.給食室(休養室前廊下) | FL20 | 2 | 2 | 4 | 200 | 24 | 38.4 | 2 |  | 0 | 38.4 | 100% | 0.013901
8 | 千里新田小学校 | 45.給食室(倉庫) | FL40 | 1 | 1 | 4 | 200 | 45 | 36 | 1 |  | 0 | 36 | 100% | 0.013032
8 | 千里新田留守家庭児童育成室 | 16.つばめ学級1 | FL40 | 14 | 28 | 4 | 200 | 45 | 1008 | 14 |  | 0 | 1008 | 100% | 0.3649
8 | 千里新田留守家庭児童育成室 | 16.つばめ学級1 | FL20 | 4 | 8 | 4 | 200 | 24 | 153.6 | 4 |  | 0 | 153.6 | 100% | 0.055603
8 | 千里新田留守家庭児童育成室 | 16.つばめ学級1 | FL40 | 1 | 1 | 4 | 200 | 45 | 36 | 1 |  | 0 | 36 | 100% | 0.013032
8 | 千里新田留守家庭児童育成室 | 16.つばめ学級1 | FDL18 | 4 | 4 | 4 | 200 | 18 | 57.6 | 4 |  | 0 | 57.6 | 100% | 0.020851
8 | 千里新田留守家庭児童育成室 | 36.つばめ学級２ | FL40 | 9 | 18 | 4 | 200 | 45 | 648 | 9 |  | 0 | 648 | 100% | 0.23458
8 | 千里新田留守家庭児童育成室 | 36.つばめ学級２ | FL40 | 2 | 2 | 4 | 200 | 45 | 72 | 2 |  | 0 | 72 | 100% | 0.026064
9 | 佐井寺小学校 | 1.物入1 | EFD25 | 1 | 1 | 4 | 200 | 20 | 16 | 1 |  | 0 | 16 | 100% | 0.005792
9 | 佐井寺小学校 | 2.女子トイレ | FL40 | 2 | 2 | 4 | 200 | 45 | 72 | 2 |  | 0 | 72 | 100% | 0.026064
9 | 佐井寺小学校 | 2.男子トイレ | FL40 | 2 | 2 | 4 | 200 | 45 | 72 | 2 |  | 0 | 72 | 100% | 0.026064
9 | 佐井寺小学校 | 3.校務員室 | FL40 | 2 | 4 | 7 | 200 | 45 | 252 | 2 |  | 0 | 252 | 100% | 0.091224
9 | 佐井寺小学校 | 3.校務員室 | FL40 | 1 | 1 | 7 | 200 | 45 | 63 | 1 |  | 0 | 63 | 100% | 0.022806
9 | 佐井寺小学校 | 3.校務員室 | FL20 | 1 | 1 | 7 | 200 | 24 | 33.6 | 1 |  | 0 | 33.6 | 100% | 0.012163
9 | 佐井寺小学校 | 4.PTA室 | FL40 | 7 | 14 | 4 | 200 | 45 | 504 | 7 |  | 0 | 504 | 100% | 0.18245
9 | 佐井寺小学校 | 4.PTA室 | FL40 | 2 | 2 | 4 | 200 | 45 | 72 | 2 |  | 0 | 72 | 100% | 0.026064
9 | 佐井寺小学校 | 5.物入2 | EFD25 | 1 | 1 | 4 | 200 | 20 | 16 | 1 |  | 0 | 16 | 100% | 0.005792
9 | 佐井寺小学校 | 6.身障トイレ | FL40 | 1 | 1 | 4 | 200 | 45 | 36 | 1 |  | 0 | 36 | 100% | 0.013032
9 | 佐井寺小学校 | 7.更衣室 | FL40 | 8 | 16 | 4 | 200 | 45 | 576 | 8 |  | 0 | 576 | 100% | 0.20851
9 | 佐井寺小学校 | 7.更衣室 | FL15 | 2 | 2 | 4 | 200 | 15 | 24 | 2 |  | 0 | 24 | 100% | 0.008688
9 | 佐井寺小学校 | 7.更衣室 | FL40 | 4 | 8 | 4 | 200 | 45 | 288 | 4 |  | 0 | 288 | 100% | 0.10426
9 | 佐井寺小学校 | 9.物入3 | EFD25 | 1 | 1 | 4 | 200 | 20 | 16 | 1 |  | 0 | 16 | 100% | 0.005792
9 | 佐井寺小学校 | 10.給食室(前室) | FL40 | 1 | 1 | 4 | 200 | 45 | 36 | 1 |  | 0 | 36 | 100% | 0.013032
9 | 佐井寺小学校 | 10.給食室(前室) | FL20 | 3 | 3 | 4 | 200 | 24 | 57.6 | 3 |  | 0 | 57.6 | 100% | 0.020851
9 | 佐井寺小学校 | 10.給食室(便所) | EFD25 | 1 | 1 | 4 | 200 | 20 | 16 | 1 |  | 0 | 16 | 100% | 0.005792
9 | 佐井寺小学校 | 10.給食室(休憩室) | FCL30,40 | 2 | 2 | 4 | 200 | 70 | 112 | 2 |  | 0 | 112 | 100% | 0.040544
9 | 佐井寺小学校 | 10.給食室(調理室) | FL40 | 5 | 5 | 4 | 200 | 45 | 180 | 5 |  | 0 | 180 | 100% | 0.06516
9 | 佐井寺小学校 | 10.給食室(調理室) | FL40 | 20 | 40 | 4 | 200 | 45 | 1440 | 20 |  | 0 | 1440 | 100% | 0.52128
9 | 佐井寺小学校 | 10.給食室(調理室) | FL40 | 8 | 8 | 4 | 200 | 45 | 288 | 8 |  | 0 | 288 | 100% | 0.10426
9 | 佐井寺小学校 | 10.給食室(下処理室) | FL40 | 2 | 4 | 4 | 200 | 45 | 144 | 2 |  | 0 | 144 | 100% | 0.052128
9 | 佐井寺小学校 | 10.給食室(食糧庫) | FL40 | 1 | 1 | 4 | 200 | 45 | 36 | 1 |  | 0 | 36 | 100% | 0.013032
9 | 佐井寺小学校 | 10.給食室(裏通路) | FL40 | 2 | 2 | 4 | 200 | 45 | 72 | 2 |  | 0 | 72 | 100% | 0.026064
9 | 佐井寺小学校 | 11.配膳室 | FL40 | 2 | 4 | 4 | 200 | 45 | 144 | 2 |  | 0 | 144 | 100% | 0.052128
9 | 佐井寺小学校 | 11.配膳室 | FL40 | 2 | 2 | 4 | 200 | 45 | 72 | 2 |  | 0 | 72 | 100% | 0.026064
9 | 佐井寺小学校 | 12.シャワー室 | EFD25 | 2 | 2 | 4 | 200 | 20 | 32 | 2 |  | 0 | 32 | 100% | 0.011584
9 | 佐井寺小学校 | 13.倉庫 | FHF32 | 8 | 16 | 4 | 200 | 35 | 448 | 8 |  | 0 | 448 | 100% | 0.16218
9 | 佐井寺小学校 | 14.教材室1 | FL40 | 8 | 16 | 4 | 200 | 45 | 576 | 8 |  | 0 | 576 | 100% | 0.20851
9 | 佐井寺小学校 | 14.教材室1 | FL15 | 1 | 1 | 4 | 200 | 15 | 12 | 1 |  | 0 | 12 | 100% | 0.004344
9 | 佐井寺小学校 | 15.作業室 | FHF32 | 4 | 8 | 7 | 200 | 35 | 392 | 4 |  | 0 | 392 | 100% | 0.1419
9 | 佐井寺小学校 | 16.物入 | EFD25 | 1 | 1 | 4 | 200 | 20 | 16 | 1 |  | 0 | 16 | 100% | 0.005792
9 | 佐井寺小学校 | 17.配膳室 | FL40 | 2 | 4 | 4 | 200 | 45 | 144 | 2 |  | 0 | 144 | 100% | 0.052128
9 | 佐井寺小学校 | 17.配膳室 | FL40 | 1 | 1 | 4 | 200 | 45 | 36 | 1 |  | 0 | 36 | 100% | 0.013032
9 | 佐井寺小学校 | 17.配膳室 | FL15 | 1 | 1 | 4 | 200 | 15 | 12 | 1 |  | 0 | 12 | 100% | 0.004344
9 | 佐井寺小学校 | 18.保健室 | FL40 | 6 | 12 | 4 | 200 | 45 | 432 | 6 |  | 0 | 432 | 100% | 0.15638
9 | 佐井寺小学校 | 18.保健室 | FL15 | 2 | 2 | 4 | 200 | 15 | 24 | 2 |  | 0 | 24 | 100% | 0.008688
9 | 佐井寺小学校 | 19.職員室 | FL40 | 23 | 46 | 7 | 200 | 45 | 2898 | 23 |  | 0 | 2898 | 100% | 1.0491
9 | 佐井寺小学校 | 20.放送室他 | FL40 | 2 | 4 | 4 | 200 | 45 | 144 | 2 |  | 0 | 144 | 100% | 0.052128
9 | 佐井寺小学校 | 20.放送室他(通路) | FL40 | 1 | 1 | 4 | 200 | 45 | 36 | 1 |  | 0 | 36 | 100% | 0.013032
9 | 佐井寺小学校 | 20.放送室他(通路) | FL20 | 1 | 1 | 4 | 200 | 24 | 19.2 | 1 |  | 0 | 19.2 | 100% | 0.0069504
9 | 佐井寺小学校 | 20.放送室他(倉庫) | FL40 | 1 | 2 | 4 | 200 | 45 | 72 | 1 |  | 0 | 72 | 100% | 0.026064
9 | 佐井寺小学校 | 20.放送室他(倉庫) | FL15 | 1 | 1 | 4 | 200 | 15 | 12 | 1 |  | 0 | 12 | 100% | 0.004344
9 | 佐井寺小学校 | 20.放送室他(電話室) | FL20 | 1 | 1 | 4 | 200 | 24 | 19.2 | 1 |  | 0 | 19.2 | 100% | 0.0069504
9 | 佐井寺小学校 | 21.校長室 | FL40 | 5 | 10 | 4 | 200 | 45 | 360 | 5 |  | 0 | 360 | 100% | 0.13032
9 | 佐井寺小学校 | 21.校長室 | FL15 | 1 | 1 | 4 | 200 | 15 | 12 | 1 |  | 0 | 12 | 100% | 0.004344
9 | 佐井寺小学校 | 22.会議室 | FL20 | 3 | 18 | 7 | 200 | 24 | 604.8 | 3 |  | 0 | 604.8 | 100% | 0.21894
9 | 佐井寺小学校 | 23.男子トイレ | FDL18 | 13 | 13 | 4 | 200 | 18 | 187.2 | 13 |  | 0 | 187.2 | 100% | 0.067766
9 | 佐井寺小学校 | 23.女子トイレ | FDL18 | 14 | 14 | 4 | 200 | 18 | 201.6 | 14 |  | 0 | 201.6 | 100% | 0.072979
9 | 佐井寺小学校 | 24.職員男子トイレ | FL40 | 2 | 2 | 4 | 200 | 45 | 72 | 2 |  | 0 | 72 | 100% | 0.026064
9 | 佐井寺小学校 | 25.女子トイレ | FL40 | 2 | 2 | 4 | 200 | 45 | 72 | 2 |  | 0 | 72 | 100% | 0.026064
9 | 佐井寺小学校 | 25.男子トイレ | FL40 | 2 | 2 | 4 | 200 | 45 | 72 | 2 |  | 0 | 72 | 100% | 0.026064
9 | 佐井寺小学校 | 26.家庭科室 | FL40 | 9 | 18 | 4 | 200 | 45 | 648 | 9 |  | 0 | 648 | 100% | 0.23458
9 | 佐井寺小学校 | 26.家庭科室 | FL20 | 2 | 4 | 4 | 200 | 24 | 76.8 | 2 |  | 0 | 76.8 | 100% | 0.027802
9 | 佐井寺小学校 | 26.家庭科室 | FL40 | 2 | 2 | 4 | 200 | 45 | 72 | 2 |  | 0 | 72 | 100% | 0.026064
9 | 佐井寺小学校 | 27.家庭科準備室 | FL40 | 3 | 6 | 4 | 200 | 45 | 216 | 3 |  | 0 | 216 | 100% | 0.078192
9 | 佐井寺小学校 | 28.高学年図書室 | FL40 | 10 | 20 | 4 | 200 | 45 | 720 | 10 |  | 0 | 720 | 100% | 0.26064
9 | 佐井寺小学校 | 28.高学年図書室 | FL20 | 2 | 4 | 4 | 200 | 24 | 76.8 | 2 |  | 0 | 76.8 | 100% | 0.027802
9 | 佐井寺小学校 | 29.高学年図書準備室 | FL40 | 3 | 6 | 4 | 200 | 45 | 216 | 3 |  | 0 | 216 | 100% | 0.078192
9 | 佐井寺小学校 | 29.高学年図書準備室 | FL15 | 1 | 1 | 4 | 200 | 15 | 12 | 1 |  | 0 | 12 | 100% | 0.004344
9 | 佐井寺小学校 | 30.3年ルーム | FL40 | 7 | 14 | 4 | 200 | 45 | 504 | 7 |  | 0 | 504 | 100% | 0.18245
9 | 佐井寺小学校 | 30.3年ルーム | FL40 | 2 | 2 | 4 | 200 | 45 | 72 | 2 |  | 0 | 72 | 100% | 0.026064
9 | 佐井寺小学校 | 31.配膳室 | FL40 | 2 | 4 | 4 | 200 | 45 | 144 | 2 |  | 0 | 144 | 100% | 0.052128
9 | 佐井寺小学校 | 31.配膳室 | FL40 | 1 | 1 | 4 | 200 | 45 | 36 | 1 |  | 0 | 36 | 100% | 0.013032
9 | 佐井寺小学校 | 31.配膳室 | FL15 | 1 | 1 | 4 | 200 | 15 | 12 | 1 |  | 0 | 12 | 100% | 0.004344
9 | 佐井寺小学校 | 32.配膳室 | FL40 | 2 | 4 | 4 | 200 | 45 | 144 | 2 |  | 0 | 144 | 100% | 0.052128
9 | 佐井寺小学校 | 32.配膳室 | FL40 | 1 | 1 | 4 | 200 | 45 | 36 | 1 |  | 0 | 36 | 100% | 0.013032
9 | 佐井寺小学校 | 32.配膳室 | FL15 | 1 | 1 | 4 | 200 | 15 | 12 | 1 |  | 0 | 12 | 100% | 0.004344
9 | 佐井寺小学校 | 33.相談室 | FL40 | 7 | 14 | 4 | 200 | 45 | 504 | 7 |  | 0 | 504 | 100% | 0.18245
9 | 佐井寺小学校 | 33.相談室 | FL40 | 2 | 2 | 4 | 200 | 45 | 72 | 2 |  | 0 | 72 | 100% | 0.026064
9 | 佐井寺小学校 | 34.PCルーム | FL40 | 9 | 18 | 7 | 200 | 45 | 1134 | 9 |  | 0 | 1134 | 100% | 0.41051
9 | 佐井寺小学校 | 34.PCルーム | FL40 | 2 | 2 | 7 | 200 | 45 | 126 | 2 |  | 0 | 126 | 100% | 0.045612
9 | 佐井寺小学校 | 35.第1音楽準備室 | FL40 | 4 | 8 | 7 | 200 | 45 | 504 | 4 |  | 0 | 504 | 100% | 0.18245
9 | 佐井寺小学校 | 35.第1音楽準備室 | FL15 | 1 | 1 | 7 | 200 | 15 | 21 | 1 |  | 0 | 21 | 100% | 0.007602
9 | 佐井寺小学校 | 36.第1音楽室 | FL40 | 9 | 18 | 7 | 200 | 45 | 1134 | 9 |  | 0 | 1134 | 100% | 0.41051
9 | 佐井寺小学校 | 36.第1音楽室 | FL40 | 2 | 2 | 7 | 200 | 45 | 126 | 2 |  | 0 | 126 | 100% | 0.045612
9 | 佐井寺小学校 | 37.第2音楽準備室 | FL40 | 4 | 8 | 7 | 200 | 45 | 504 | 4 |  | 0 | 504 | 100% | 0.18245
9 | 佐井寺小学校 | 37.第2音楽準備室 | FL15 | 1 | 1 | 7 | 200 | 15 | 21 | 1 |  | 0 | 21 | 100% | 0.007602
9 | 佐井寺小学校 | 38.第2音楽室 | FL40 | 9 | 18 | 7 | 200 | 45 | 1134 | 9 |  | 0 | 1134 | 100% | 0.41051
9 | 佐井寺小学校 | 38.第2音楽室 | FL40 | 2 | 2 | 7 | 200 | 45 | 126 | 2 |  | 0 | 126 | 100% | 0.045612
9 | 佐井寺小学校 | 39.児童会室 | FL40 | 7 | 14 | 7 | 200 | 45 | 882 | 7 |  | 0 | 882 | 100% | 0.31928
9 | 佐井寺小学校 | 39.児童会室 | FL40 | 2 | 2 | 7 | 200 | 45 | 126 | 2 |  | 0 | 126 | 100% | 0.045612
9 | 佐井寺小学校 | 40.第1理科室 | FL40 | 10 | 20 | 7 | 200 | 45 | 1260 | 10 |  | 0 | 1260 | 100% | 0.45612
9 | 佐井寺小学校 | 40.第1理科室 | FL20 | 2 | 4 | 7 | 200 | 24 | 134.4 | 2 |  | 0 | 134.4 | 100% | 0.048653
9 | 佐井寺小学校 | 40.第1理科室 | FL40 | 2 | 2 | 7 | 200 | 45 | 126 | 2 |  | 0 | 126 | 100% | 0.045612
9 | 佐井寺小学校 | 41.理科準備室 | FL40 | 6 | 12 | 7 | 200 | 45 | 756 | 6 |  | 0 | 756 | 100% | 0.27367
9 | 佐井寺小学校 | 41.理科準備室 | EFD25 | 1 | 1 | 7 | 200 | 20 | 28 | 1 |  | 0 | 28 | 100% | 0.010136
9 | 佐井寺小学校 | 42.第2理科室 | FL40 | 12 | 24 | 7 | 200 | 45 | 1512 | 12 |  | 0 | 1512 | 100% | 0.54734
9 | 佐井寺小学校 | 42.第2理科室 | FL40 | 2 | 2 | 7 | 200 | 45 | 126 | 2 |  | 0 | 126 | 100% | 0.045612
9 | 佐井寺小学校 | 43.男子トイレ | FL40 | 3 | 3 | 4 | 200 | 45 | 108 | 3 |  | 0 | 108 | 100% | 0.039096
9 | 佐井寺小学校 | 43.女子トイレ | FL40 | 3 | 3 | 4 | 200 | 45 | 108 | 3 |  | 0 | 108 | 100% | 0.039096
9 | 佐井寺小学校 | 44.図工室 | FL40 | 9 | 18 | 4 | 200 | 45 | 648 | 9 |  | 0 | 648 | 100% | 0.23458
9 | 佐井寺小学校 | 44.図工室 | FL40 | 2 | 2 | 4 | 200 | 45 | 72 | 2 |  | 0 | 72 | 100% | 0.026064
9 | 佐井寺小学校 | 45.図工準備室 | FL40 | 3 | 6 | 7 | 200 | 45 | 378 | 3 |  | 0 | 378 | 100% | 0.13684
9 | 佐井寺小学校 | 46.多目的教室 | FHF32 | 24 | 48 | 7 | 200 | 35 | 2352 | 24 |  | 0 | 2352 | 100% | 0.85142
9 | 佐井寺留守家庭児童育成室 | 8.はるのこ教室 | FL40 | 12 | 24 | 4 | 200 | 45 | 864 | 12 |  | 0 | 864 | 100% | 0.31277
9 | 佐井寺留守家庭児童育成室 | 8.はるのこ教室(入口) | FL40 | 1 | 2 | 4 | 200 | 45 | 72 | 1 |  | 0 | 72 | 100% | 0.026064
9 | 佐井寺留守家庭児童育成室 | 8.はるのこ教室(プレハブ) | FL20 | 3 | 3 | 4 | 200 | 24 | 57.6 | 3 |  | 0 | 57.6 | 100% | 0.020851
9 | 佐井寺留守家庭児童育成室 | 8.はるのこ教室(プレハブ) | FL40 | 15 | 30 | 4 | 200 | 45 | 1080 | 15 |  | 0 | 1080 | 100% | 0.39096
9 | 佐井寺留守家庭児童育成室 | 8.はるのこ教室(プレハブ) | FL20 | 1 | 1 | 4 | 200 | 24 | 19.2 | 1 |  | 0 | 19.2 | 100% | 0.0069504
9 | 佐井寺留守家庭児童育成室 | 8.はるのこ教室(トイレ) | FDL18 | 3 | 3 | 4 | 200 | 18 | 43.2 | 3 |  | 0 | 43.2 | 100% | 0.015638
10 | 東佐井寺小学校 | 1.給食室 通路 | FL40 | 2 | 2 | 4 | 200 | 45 | 72 | 2 |  | 0 | 72 | 100% | 0.026064
10 | 東佐井寺小学校 | 1.給食室 通路 | FL15 | 2 | 2 | 4 | 200 | 15 | 24 | 2 |  | 0 | 24 | 100% | 0.008688
10 | 東佐井寺小学校 | 1.給食室 便所 | EFD25 | 1 | 1 | 4 | 200 | 20 | 16 | 1 |  | 0 | 16 | 100% | 0.005792
10 | 東佐井寺小学校 | 1.給食室 休養室 | FCL30,40 | 2 | 2 | 4 | 200 | 70 | 112 | 2 |  | 0 | 112 | 100% | 0.040544
10 | 東佐井寺小学校 | 1.給食室 調理室 | FL40 | 16 | 32 | 4 | 200 | 45 | 1152 | 16 |  | 0 | 1152 | 100% | 0.41702
10 | 東佐井寺小学校 | 1.給食室 調理室 | FL40 | 10 | 10 | 4 | 200 | 45 | 360 | 10 |  | 0 | 360 | 100% | 0.13032
10 | 東佐井寺小学校 | 1.給食室 調理室 | FL20 | 2 | 2 | 4 | 200 | 24 | 38.4 | 2 |  | 0 | 38.4 | 100% | 0.013901
10 | 東佐井寺小学校 | 1.給食室 下処理室 | FL40 | 2 | 4 | 4 | 200 | 45 | 144 | 2 |  | 0 | 144 | 100% | 0.052128
10 | 東佐井寺小学校 | 1.給食室 食品庫 | FL40 | 2 | 2 | 4 | 200 | 45 | 72 | 2 |  | 0 | 72 | 100% | 0.026064
10 | 東佐井寺小学校 | 2.配膳室 ワゴン置き場 | FL40 | 5 | 10 | 4 | 200 | 45 | 360 | 5 |  | 0 | 360 | 100% | 0.13032
10 | 東佐井寺小学校 | 2.配膳室 ワゴン置き場 | FL40 | 1 | 1 | 4 | 200 | 45 | 36 | 1 |  | 0 | 36 | 100% | 0.013032
10 | 東佐井寺小学校 | 2.配膳室 ワゴン置き場 | FL40 | 1 | 1 | 4 | 200 | 45 | 36 | 1 |  | 0 | 36 | 100% | 0.013032
10 | 東佐井寺小学校 | 2.配膳室 ワゴン置き場 | FL20 | 2 | 2 | 4 | 200 | 24 | 38.4 | 2 |  | 0 | 38.4 | 100% | 0.013901
10 | 東佐井寺小学校 | 3.校務員室 | FL40 | 4 | 8 | 4 | 200 | 45 | 288 | 4 |  | 0 | 288 | 100% | 0.10426
10 | 東佐井寺小学校 | 3.校務員室 | FL40 | 1 | 1 | 4 | 200 | 45 | 36 | 1 |  | 0 | 36 | 100% | 0.013032
10 | 東佐井寺小学校 | 3.校務員室 | FCL30,40 | 1 | 1 | 4 | 200 | 70 | 56 | 1 |  | 0 | 56 | 100% | 0.020272
10 | 東佐井寺小学校 | 4.倉庫 | EFD25 | 1 | 1 | 4 | 200 | 20 | 16 | 1 |  | 0 | 16 | 100% | 0.005792
10 | 東佐井寺小学校 | 5.地域交流室 | FL40 | 7 | 14 | 4 | 200 | 45 | 504 | 7 |  | 0 | 504 | 100% | 0.18245
10 | 東佐井寺小学校 | 5.地域交流室 | FL40 | 2 | 2 | 4 | 200 | 45 | 72 | 2 |  | 0 | 72 | 100% | 0.026064
10 | 東佐井寺小学校 | 6.倉庫 | EFD25 | 1 | 1 | 4 | 200 | 20 | 16 | 1 |  | 0 | 16 | 100% | 0.005792
10 | 東佐井寺小学校 | 7.更衣室 | FL20 | 6 | 12 | 4 | 200 | 24 | 230.4 | 6 |  | 0 | 230.4 | 100% | 0.083405
10 | 東佐井寺小学校 | 7.更衣室 | FL15 | 2 | 2 | 4 | 200 | 15 | 24 | 2 |  | 0 | 24 | 100% | 0.008688
10 | 東佐井寺小学校 | 7.更衣室 | FCL30,40 | 2 | 2 | 4 | 200 | 70 | 112 | 2 |  | 0 | 112 | 100% | 0.040544
10 | 東佐井寺小学校 | 8.教材室 | FL40 | 6 | 12 | 4 | 200 | 45 | 432 | 6 |  | 0 | 432 | 100% | 0.15638
10 | 東佐井寺小学校 | 9.男子トイレ | FL40 | 2 | 2 | 4 | 200 | 45 | 72 | 2 |  | 0 | 72 | 100% | 0.026064
10 | 東佐井寺小学校 | 9.女子トイレ | FL40 | 2 | 2 | 4 | 200 | 45 | 72 | 2 |  | 0 | 72 | 100% | 0.026064
10 | 東佐井寺小学校 | 10.身障トイレ | FL40 | 1 | 1 | 4 | 200 | 45 | 36 | 1 |  | 0 | 36 | 100% | 0.013032
10 | 東佐井寺小学校 | 11.作業室 | FL40 | 6 | 12 | 4 | 200 | 45 | 432 | 6 |  | 0 | 432 | 100% | 0.15638
10 | 東佐井寺小学校 | 11.作業室 | FL40 | 2 | 2 | 4 | 200 | 45 | 72 | 2 |  | 0 | 72 | 100% | 0.026064
10 | 東佐井寺小学校 | 12.PTA | FL40 | 6 | 12 | 4 | 200 | 45 | 432 | 6 |  | 0 | 432 | 100% | 0.15638
10 | 東佐井寺小学校 | 12.PTA | FL40 | 2 | 2 | 4 | 200 | 45 | 72 | 2 |  | 0 | 72 | 100% | 0.026064
10 | 東佐井寺小学校 | 13.物入 | EFD25 | 1 | 1 | 4 | 200 | 20 | 16 | 1 |  | 0 | 16 | 100% | 0.005792
10 | 東佐井寺小学校 | 14.家庭留守教室 | FL40 | 15 | 30 | 7 | 200 | 45 | 1890 | 15 |  | 0 | 1890 | 100% | 0.68418
10 | 東佐井寺小学校 | 14.家庭留守教室 | FL20 | 1 | 1 | 7 | 200 | 24 | 33.6 | 1 |  | 0 | 33.6 | 100% | 0.012163
10 | 東佐井寺小学校 | 14.家庭留守教室 | FL20 | 2 | 2 | 7 | 200 | 24 | 67.2 | 2 |  | 0 | 67.2 | 100% | 0.024326
10 | 東佐井寺小学校 | 15.保健室 | FL40 | 6 | 12 | 7 | 200 | 45 | 756 | 6 |  | 0 | 756 | 100% | 0.27367
10 | 東佐井寺小学校 | 15.保健室 | FL15 | 2 | 2 | 7 | 200 | 15 | 42 | 2 |  | 0 | 42 | 100% | 0.015204
10 | 東佐井寺小学校 | 16.校長室 | FL20 | 3 | 18 | 7 | 200 | 24 | 604.8 | 3 |  | 0 | 604.8 | 100% | 0.21894
10 | 東佐井寺小学校 | 16.校長室 | FL15 | 1 | 1 | 7 | 200 | 15 | 21 | 1 |  | 0 | 21 | 100% | 0.007602
10 | 東佐井寺小学校 | 17.女子トイレ | FHF32 | 2 | 4 | 4 | 200 | 35 | 112 | 2 |  | 0 | 112 | 100% | 0.040544
10 | 東佐井寺小学校 | 17.女子トイレ | FHF32 | 2 | 2 | 4 | 200 | 35 | 56 | 2 |  | 0 | 56 | 100% | 0.020272
10 | 東佐井寺小学校 | 17.男子トイレ | FHF32 | 2 | 4 | 4 | 200 | 35 | 112 | 2 |  | 0 | 112 | 100% | 0.040544
10 | 東佐井寺小学校 | 18.職員室 | FL40 | 23 | 46 | 7 | 200 | 45 | 2898 | 23 |  | 0 | 2898 | 100% | 1.0491
10 | 東佐井寺小学校 | 18.職員室 | FL15 | 2 | 2 | 7 | 200 | 15 | 42 | 2 |  | 0 | 42 | 100% | 0.015204
10 | 東佐井寺小学校 | 19.放送室 | FL40 | 2 | 4 | 4 | 200 | 45 | 144 | 2 |  | 0 | 144 | 100% | 0.052128
10 | 東佐井寺小学校 | 19.通路 | FL40 | 1 | 1 | 4 | 200 | 45 | 36 | 1 |  | 0 | 36 | 100% | 0.013032
10 | 東佐井寺小学校 | 19.通路 | FL20 | 1 | 1 | 4 | 200 | 24 | 19.2 | 1 |  | 0 | 19.2 | 100% | 0.0069504
10 | 東佐井寺小学校 | 19.印刷室 | FL40 | 1 | 2 | 4 | 200 | 45 | 72 | 1 |  | 0 | 72 | 100% | 0.026064
10 | 東佐井寺小学校 | 19.電話室 | FL20 | 1 | 1 | 4 | 200 | 24 | 19.2 | 1 |  | 0 | 19.2 | 100% | 0.0069504
10 | 東佐井寺小学校 | 20.会議室 | FL20 | 3 | 18 | 7 | 200 | 24 | 604.8 | 3 |  | 0 | 604.8 | 100% | 0.21894
10 | 東佐井寺小学校 | 20.会議室 | FL15 | 1 | 1 | 7 | 200 | 15 | 21 | 1 |  | 0 | 21 | 100% | 0.007602
10 | 東佐井寺小学校 | 21.図工室 | FL40 | 12 | 24 | 7 | 200 | 45 | 1512 | 12 |  | 0 | 1512 | 100% | 0.54734
10 | 東佐井寺小学校 | 21.図工室 | FL40 | 2 | 2 | 7 | 200 | 45 | 126 | 2 |  | 0 | 126 | 100% | 0.045612
10 | 東佐井寺小学校 | 21.図工室 | JD110V130W | 2 | 2 | 7 | 200 | 130 | 364 | 2 |  | 0 | 364 | 100% | 0.13177
10 | 東佐井寺小学校 | 22.図工準備室 | FL40 | 3 | 6 | 7 | 200 | 45 | 378 | 3 |  | 0 | 378 | 100% | 0.13684
10 | 東佐井寺小学校 | 23. 2年学年室 | FL40 | 7 | 14 | 7 | 200 | 45 | 882 | 7 |  | 0 | 882 | 100% | 0.31928
10 | 東佐井寺小学校 | 23. 2年学年室 | FL40 | 2 | 2 | 7 | 200 | 45 | 126 | 2 |  | 0 | 126 | 100% | 0.045612
10 | 東佐井寺小学校 | 24.教材室 | FL40 | 3 | 6 | 4 | 200 | 45 | 216 | 3 |  | 0 | 216 | 100% | 0.078192
10 | 東佐井寺小学校 | 25.配膳室 | FL40 | 3 | 6 | 4 | 200 | 45 | 216 | 3 |  | 0 | 216 | 100% | 0.078192
10 | 東佐井寺小学校 | 25.配膳室 | FL15 | 1 | 1 | 4 | 200 | 15 | 12 | 1 |  | 0 | 12 | 100% | 0.004344
10 | 東佐井寺小学校 | 26.相談室 | FL40 | 6 | 12 | 4 | 200 | 45 | 432 | 6 |  | 0 | 432 | 100% | 0.15638
10 | 東佐井寺小学校 | 26.相談室 | FL40 | 2 | 2 | 4 | 200 | 45 | 72 | 2 |  | 0 | 72 | 100% | 0.026064
10 | 東佐井寺小学校 | 27.低学年図書室 | FL40 | 9 | 18 | 7 | 200 | 45 | 1134 | 9 |  | 0 | 1134 | 100% | 0.41051
10 | 東佐井寺小学校 | 28.高学年図書室 | FL40 | 9 | 18 | 7 | 200 | 45 | 1134 | 9 |  | 0 | 1134 | 100% | 0.41051
10 | 東佐井寺小学校 | 28.高学年図書室 | FL40 | 2 | 2 | 7 | 200 | 45 | 126 | 2 |  | 0 | 126 | 100% | 0.045612
10 | 東佐井寺小学校 | 29.高学年図書準備室 | FL40 | 3 | 6 | 7 | 200 | 45 | 378 | 3 |  | 0 | 378 | 100% | 0.13684
10 | 東佐井寺小学校 | 29.高学年図書準備室 | FL15 | 1 | 1 | 7 | 200 | 15 | 21 | 1 |  | 0 | 21 | 100% | 0.007602
10 | 東佐井寺小学校 | 30.家庭科室 | FL40 | 9 | 18 | 7 | 200 | 45 | 1134 | 9 |  | 0 | 1134 | 100% | 0.41051
10 | 東佐井寺小学校 | 30.家庭科室 | FL40 | 2 | 2 | 7 | 200 | 45 | 126 | 2 |  | 0 | 126 | 100% | 0.045612
10 | 東佐井寺小学校 | 30.家庭科準備室 | FL40 | 3 | 6 | 7 | 200 | 45 | 378 | 3 |  | 0 | 378 | 100% | 0.13684
10 | 東佐井寺小学校 | 31.理科室1 | FL40 | 9 | 18 | 7 | 200 | 45 | 1134 | 9 |  | 0 | 1134 | 100% | 0.41051
10 | 東佐井寺小学校 | 31.理科室1 | FL40 | 2 | 2 | 7 | 200 | 45 | 126 | 2 |  | 0 | 126 | 100% | 0.045612
10 | 東佐井寺小学校 | 32.理科準備室1 | FL40 | 6 | 12 | 7 | 200 | 45 | 756 | 6 |  | 0 | 756 | 100% | 0.27367
10 | 東佐井寺小学校 | 32.理科準備室1 | EFD25 | 1 | 1 | 7 | 200 | 20 | 28 | 1 |  | 0 | 28 | 100% | 0.010136
10 | 東佐井寺小学校 | 33.理科室2 | FL40 | 9 | 18 | 7 | 200 | 45 | 1134 | 9 |  | 0 | 1134 | 100% | 0.41051
10 | 東佐井寺小学校 | 33.理科室2 | FL40 | 2 | 2 | 7 | 200 | 45 | 126 | 2 |  | 0 | 126 | 100% | 0.045612
10 | 東佐井寺小学校 | 34.多目的教室 | FL40 | 24 | 48 | 7 | 200 | 45 | 3024 | 24 |  | 0 | 3024 | 100% | 1.0947
10 | 東佐井寺小学校 | 35.配膳室 | FL40 | 3 | 6 | 4 | 200 | 45 | 216 | 3 |  | 0 | 216 | 100% | 0.078192
10 | 東佐井寺小学校 | 35.配膳室 | FL15 | 1 | 1 | 4 | 200 | 15 | 12 | 1 |  | 0 | 12 | 100% | 0.004344
10 | 東佐井寺小学校 | 36.教材室 | FL40 | 3 | 6 | 4 | 200 | 45 | 216 | 3 |  | 0 | 216 | 100% | 0.078192
10 | 東佐井寺小学校 | 37. 4年学年室 | FL40 | 7 | 14 | 7 | 200 | 45 | 882 | 7 |  | 0 | 882 | 100% | 0.31928
10 | 東佐井寺小学校 | 37. 4年学年室 | FL40 | 2 | 2 | 7 | 200 | 45 | 126 | 2 |  | 0 | 126 | 100% | 0.045612
10 | 東佐井寺小学校 | 38.通級教室 | FL40 | 6 | 12 | 7 | 200 | 45 | 756 | 6 |  | 0 | 756 | 100% | 0.27367
10 | 東佐井寺小学校 | 38.通級教室 | FL40 | 2 | 2 | 7 | 200 | 45 | 126 | 2 |  | 0 | 126 | 100% | 0.045612
10 | 東佐井寺小学校 | 39.PC室 | FL40 | 9 | 18 | 7 | 200 | 45 | 1134 | 9 |  | 0 | 1134 | 100% | 0.41051
10 | 東佐井寺小学校 | 39.PC室 | FL40 | 2 | 2 | 7 | 200 | 45 | 126 | 2 |  | 0 | 126 | 100% | 0.045612
10 | 東佐井寺小学校 | 40.男子トイレ | FDL18 | 8 | 8 | 4 | 200 | 18 | 115.2 | 8 |  | 0 | 115.2 | 100% | 0.041702
10 | 東佐井寺小学校 | 40.男子トイレ | FL40 | 2 | 2 | 4 | 200 | 45 | 72 | 2 |  | 0 | 72 | 100% | 0.026064
10 | 東佐井寺小学校 | 40.男子トイレ | FL40 | 1 | 2 | 4 | 200 | 45 | 72 | 1 |  | 0 | 72 | 100% | 0.026064
10 | 東佐井寺小学校 | 40.男子トイレ | FL40 | 3 | 6 | 4 | 200 | 45 | 216 | 3 |  | 0 | 216 | 100% | 0.078192
10 | 東佐井寺小学校 | 40.男子トイレ | FL40 | 2 | 2 | 4 | 200 | 45 | 72 | 2 |  | 0 | 72 | 100% | 0.026064
10 | 東佐井寺小学校 | 41. 3年学年室 | FL40 | 7 | 14 | 7 | 200 | 45 | 882 | 7 |  | 0 | 882 | 100% | 0.31928
10 | 東佐井寺小学校 | 41. 3年学年室 | FL40 | 2 | 2 | 7 | 200 | 45 | 126 | 2 |  | 0 | 126 | 100% | 0.045612
10 | 東佐井寺小学校 | 42.音楽室1 | FL40 | 9 | 18 | 7 | 200 | 45 | 1134 | 9 |  | 0 | 1134 | 100% | 0.41051
10 | 東佐井寺小学校 | 42.音楽室1 | FL40 | 2 | 2 | 7 | 200 | 45 | 126 | 2 |  | 0 | 126 | 100% | 0.045612
10 | 東佐井寺小学校 | 43.音楽準備室1 | FL40 | 4 | 8 | 7 | 200 | 45 | 504 | 4 |  | 0 | 504 | 100% | 0.18245
10 | 東佐井寺小学校 | 43.音楽準備室1 | FL15 | 1 | 1 | 7 | 200 | 15 | 21 | 1 |  | 0 | 21 | 100% | 0.007602
10 | 東佐井寺小学校 | 44.音楽室2 | FL40 | 9 | 18 | 7 | 200 | 45 | 1134 | 9 |  | 0 | 1134 | 100% | 0.41051
10 | 東佐井寺小学校 | 44.音楽室2 | FL40 | 2 | 2 | 7 | 200 | 45 | 126 | 2 |  | 0 | 126 | 100% | 0.045612
10 | 東佐井寺小学校 | 45.音楽準備室2 | FL40 | 4 | 8 | 7 | 200 | 45 | 504 | 4 |  | 0 | 504 | 100% | 0.18245
10 | 東佐井寺小学校 | 45.音楽準備室2 | FL15 | 1 | 1 | 7 | 200 | 15 | 21 | 1 |  | 0 | 21 | 100% | 0.007602
10 | 東佐井寺小学校 | 46.配膳室 | FL40 | 3 | 6 | 4 | 200 | 45 | 216 | 3 |  | 0 | 216 | 100% | 0.078192
10 | 東佐井寺小学校 | 46.配膳室 | FL15 | 1 | 1 | 4 | 200 | 15 | 12 | 1 |  | 0 | 12 | 100% | 0.004344
10 | 東佐井寺小学校 | 47.教材室 | FL40 | 3 | 6 | 4 | 200 | 45 | 216 | 3 |  | 0 | 216 | 100% | 0.078192
10 | 東佐井寺小学校 | 48.児童会室 | FL40 | 7 | 14 | 4 | 200 | 45 | 504 | 7 |  | 0 | 504 | 100% | 0.18245
10 | 東佐井寺小学校 | 48.児童会室 | FL40 | 2 | 2 | 4 | 200 | 45 | 72 | 2 |  | 0 | 72 | 100% | 0.026064
10 | 東佐井寺小学校 | 49. 5年学年室 | FL40 | 7 | 14 | 7 | 200 | 45 | 882 | 7 |  | 0 | 882 | 100% | 0.31928
10 | 東佐井寺小学校 | 49. 5年学年室 | FL40 | 2 | 2 | 7 | 200 | 45 | 126 | 2 |  | 0 | 126 | 100% | 0.045612
10 | 東佐井寺小学校 | 50.保管室 | FL40 | 6 | 12 | 7 | 200 | 45 | 756 | 6 |  | 0 | 756 | 100% | 0.27367
10 | 東佐井寺小学校 | 50.保管室 | FL40 | 2 | 2 | 7 | 200 | 45 | 126 | 2 |  | 0 | 126 | 100% | 0.045612
10 | 東佐井寺小学校 | 51. 6年学年室 | FL40 | 7 | 14 | 7 | 200 | 45 | 882 | 7 |  | 0 | 882 | 100% | 0.31928
10 | 東佐井寺小学校 | 51. 6年学年室 | FL40 | 2 | 2 | 7 | 200 | 45 | 126 | 2 |  | 0 | 126 | 100% | 0.045612
10 | 東佐井寺小学校 | 52. 女子トイレ | FDL18 | 11 | 11 | 4 | 200 | 18 | 158.4 | 11 |  | 0 | 158.4 | 100% | 0.057341
10 | 東佐井寺小学校 | 52. 女子トイレ | FL40 | 2 | 2 | 4 | 200 | 45 | 72 | 2 |  | 0 | 72 | 100% | 0.026064
10 | 東佐井寺小学校 | 52. 女子トイレ | FL40 | 2 | 4 | 4 | 200 | 45 | 144 | 2 |  | 0 | 144 | 100% | 0.052128
10 | 東佐井寺小学校 | 52. 女子トイレ | FL40 | 3 | 3 | 4 | 200 | 45 | 108 | 3 |  | 0 | 108 | 100% | 0.039096
11 | 岸部第一小学校 | 1.校務作業 | FL40 | 5 | 10 | 4 | 200 | 45 | 360 | 5 |  | 0 | 360 | 100% | 0.13032
11 | 岸部第一小学校 | 1.校務作業 | FL40 | 2 | 2 | 4 | 200 | 45 | 72 | 2 |  | 0 | 72 | 100% | 0.026064
11 | 岸部第一小学校 | 2. 1年WR | FL40 | 7 | 14 | 7 | 200 | 45 | 882 | 7 |  | 0 | 882 | 100% | 0.31928
11 | 岸部第一小学校 | 2. 1年WR | FL40 | 2 | 2 | 7 | 200 | 45 | 126 | 2 |  | 0 | 126 | 100% | 0.045612
11 | 岸部第一小学校 | 3.校務員警備員室 | FL40 | 3 | 6 | 4 | 200 | 45 | 216 | 3 |  | 0 | 216 | 100% | 0.078192
11 | 岸部第一小学校 | 3.校務員警備員室 | FCL30 | 1 | 1 | 4 | 200 | 28 | 22.4 | 1 |  | 0 | 22.4 | 100% | 0.0081088
11 | 岸部第一小学校 | 4.倉庫 | FL40 | 9 | 18 | 4 | 200 | 45 | 648 | 9 |  | 0 | 648 | 100% | 0.23458
11 | 岸部第一小学校 | 5.相談室 | FL40 | 6 | 12 | 4 | 200 | 45 | 432 | 6 |  | 0 | 432 | 100% | 0.15638
11 | 岸部第一小学校 | 5.相談室 | FL40 | 2 | 2 | 4 | 200 | 45 | 72 | 2 |  | 0 | 72 | 100% | 0.026064
11 | 岸部第一小学校 | 6.体育倉庫 | FL40 | 6 | 12 | 7 | 310 | 45 | 1171.8 | 6 |  | 0 | 1171.8 | 100% | 0.42419
11 | 岸部第一小学校 | 6.体育倉庫 | FL40 | 2 | 2 | 7 | 310 | 45 | 195.3 | 2 |  | 0 | 195.3 | 100% | 0.070699
11 | 岸部第一小学校 | 7.更衣室 | FCL30 | 2 | 2 | 4 | 200 | 28 | 44.8 | 2 |  | 0 | 44.8 | 100% | 0.016218
11 | 岸部第一小学校 | 7.更衣室 | FL40 | 1 | 1 | 4 | 200 | 45 | 36 | 1 |  | 0 | 36 | 100% | 0.013032
11 | 岸部第一小学校 | 7.更衣室 | FL20 | 3 | 6 | 4 | 200 | 24 | 115.2 | 3 |  | 0 | 115.2 | 100% | 0.041702
11 | 岸部第一小学校 | 8.給配 | FL20 | 1 | 2 | 4 | 200 | 24 | 38.4 | 1 |  | 0 | 38.4 | 100% | 0.013901
11 | 岸部第一小学校 | 8.給配 | FL40 | 3 | 6 | 4 | 200 | 45 | 216 | 3 |  | 0 | 216 | 100% | 0.078192
11 | 岸部第一小学校 | 9.調理室 | FL40 | 20 | 40 | 4 | 200 | 45 | 1440 | 20 |  | 0 | 1440 | 100% | 0.52128
11 | 岸部第一小学校 | 9.調理室 | FL40 | 16 | 16 | 4 | 200 | 45 | 576 | 16 |  | 0 | 576 | 100% | 0.20851
11 | 岸部第一小学校 | 9.調理室 | FL20 | 8 | 16 | 4 | 200 | 24 | 307.2 | 8 |  | 0 | 307.2 | 100% | 0.11121
11 | 岸部第一小学校 | 10. 3年WR | FL40 | 6 | 12 | 7 | 200 | 45 | 756 | 6 |  | 0 | 756 | 100% | 0.27367
11 | 岸部第一小学校 | 10. 3年WR | FL40 | 2 | 2 | 7 | 200 | 45 | 126 | 2 |  | 0 | 126 | 100% | 0.045612
11 | 岸部第一小学校 | 11.学びの森 | FL40 | 8 | 16 | 4 | 200 | 45 | 576 | 8 |  | 0 | 576 | 100% | 0.20851
11 | 岸部第一小学校 | 11.学びの森 | FL40 | 2 | 2 | 4 | 200 | 45 | 72 | 2 |  | 0 | 72 | 100% | 0.026064
11 | 岸部第一小学校 | 12.更衣室 | FL40 | 9 | 18 | 4 | 200 | 45 | 648 | 9 |  | 0 | 648 | 100% | 0.23458
11 | 岸部第一小学校 | 12.職員室 | FL40 | 26 | 52 | 7 | 200 | 45 | 3276 | 26 |  | 0 | 3276 | 100% | 1.1859
11 | 岸部第一小学校 | 12.職員室 | FL40 | 1 | 1 | 7 | 200 | 45 | 63 | 1 |  | 0 | 63 | 100% | 0.022806
11 | 岸部第一小学校 | 13.校長室 | FL40 | 4 | 8 | 7 | 200 | 45 | 504 | 4 |  | 0 | 504 | 100% | 0.18245
11 | 岸部第一小学校 | 13.校長室 | FL10 | 1 | 1 | 7 | 200 | 10 | 14 | 1 |  | 0 | 14 | 100% | 0.005068
11 | 岸部第一小学校 | 14.会議室 | FL40 | 4 | 8 | 7 | 200 | 45 | 504 | 4 |  | 0 | 504 | 100% | 0.18245
11 | 岸部第一小学校 | 14.会議室 | FL10 | 1 | 1 | 7 | 200 | 10 | 14 | 1 |  | 0 | 14 | 100% | 0.005068
11 | 岸部第一小学校 | 15.WC(改)男 | FL40 | 3 | 3 | 4 | 200 | 45 | 108 | 3 |  | 0 | 108 | 100% | 0.039096
11 | 岸部第一小学校 | 15.WC(改)男 | FL20 | 4 | 4 | 4 | 200 | 24 | 76.8 | 4 |  | 0 | 76.8 | 100% | 0.027802
11 | 岸部第一小学校 | 15.WC(改)男 | FL40 | 2 | 4 | 4 | 200 | 45 | 144 | 2 |  | 0 | 144 | 100% | 0.052128
11 | 岸部第一小学校 | 15.WC(改)男 | FL20 | 2 | 2 | 4 | 200 | 24 | 38.4 | 2 |  | 0 | 38.4 | 100% | 0.013901
11 | 岸部第一小学校 | 15.WC(改)男 | FCL30 | 1 | 1 | 4 | 200 | 28 | 22.4 | 1 |  | 0 | 22.4 | 100% | 0.0081088
11 | 岸部第一小学校 | 15.WC(改)女 | FL40 | 4 | 8 | 4 | 200 | 45 | 288 | 4 |  | 0 | 288 | 100% | 0.10426
11 | 岸部第一小学校 | 15.WC(改)女 | FL40 | 3 | 3 | 4 | 200 | 45 | 108 | 3 |  | 0 | 108 | 100% | 0.039096
11 | 岸部第一小学校 | 15.WC(改)女 | FL20 | 4 | 4 | 4 | 200 | 24 | 76.8 | 4 |  | 0 | 76.8 | 100% | 0.027802
11 | 岸部第一小学校 | 15.WC(改)女 | FL20 | 2 | 2 | 4 | 200 | 24 | 38.4 | 2 |  | 0 | 38.4 | 100% | 0.013901
11 | 岸部第一小学校 | 15.WC(改)女 | FCL30 | 1 | 1 | 4 | 200 | 28 | 22.4 | 1 |  | 0 | 22.4 | 100% | 0.0081088
11 | 岸部第一小学校 | 16.放送室 | FL40 | 3 | 6 | 4 | 200 | 45 | 216 | 3 |  | 0 | 216 | 100% | 0.078192
11 | 岸部第一小学校 | 17.保健室 | FL40 | 4 | 8 | 4 | 200 | 45 | 288 | 4 |  | 0 | 288 | 100% | 0.10426
11 | 岸部第一小学校 | 17.保健室 | FL20 | 3 | 6 | 4 | 200 | 24 | 115.2 | 3 |  | 0 | 115.2 | 100% | 0.041702
11 | 岸部第一小学校 | 18.2年WR | FL40 | 6 | 12 | 7 | 200 | 45 | 756 | 6 |  | 0 | 756 | 100% | 0.27367
11 | 岸部第一小学校 | 18.2年WR | FL40 | 2 | 2 | 7 | 200 | 45 | 126 | 2 |  | 0 | 126 | 100% | 0.045612
11 | 岸部第一小学校 | 19.倉庫2 | FL40 | 2 | 4 | 4 | 200 | 45 | 144 | 2 |  | 0 | 144 | 100% | 0.052128
11 | 岸部第一小学校 | 20. 3年WR | FL40 | 4 | 8 | 7 | 200 | 45 | 504 | 4 |  | 0 | 504 | 100% | 0.18245
11 | 岸部第一小学校 | 20. 3年WR | FL40 | 2 | 2 | 7 | 200 | 45 | 126 | 2 |  | 0 | 126 | 100% | 0.045612
11 | 岸部第一小学校 | 21.コンピュータ室 | FL40 | 9 | 18 | 7 | 200 | 45 | 1134 | 9 |  | 0 | 1134 | 100% | 0.41051
11 | 岸部第一小学校 | 21.コンピュータ室 | FL40 | 2 | 2 | 7 | 200 | 45 | 126 | 2 |  | 0 | 126 | 100% | 0.045612
11 | 岸部第一小学校 | 22.第一家庭科室 | FL40 | 8 | 16 | 7 | 200 | 45 | 1008 | 8 |  | 0 | 1008 | 100% | 0.3649
11 | 岸部第一小学校 | 22.第一家庭科室 | FL40 | 2 | 2 | 7 | 200 | 45 | 126 | 2 |  | 0 | 126 | 100% | 0.045612
11 | 岸部第一小学校 | 23.準備 | FL40 | 3 | 6 | 4 | 200 | 45 | 216 | 3 |  | 0 | 216 | 100% | 0.078192
11 | 岸部第一小学校 | 24.事務用品 | FL40 | 2 | 4 | 4 | 200 | 45 | 144 | 2 |  | 0 | 144 | 100% | 0.052128
11 | 岸部第一小学校 | 25.第二家庭科室 | FL40 | 6 | 12 | 7 | 200 | 45 | 756 | 6 |  | 0 | 756 | 100% | 0.27367
11 | 岸部第一小学校 | 25.第二家庭科室 | FL40 | 2 | 2 | 7 | 200 | 45 | 126 | 2 |  | 0 | 126 | 100% | 0.045612
11 | 岸部第一小学校 | 26. 4年WR | FL40 | 6 | 12 | 7 | 200 | 45 | 756 | 6 |  | 0 | 756 | 100% | 0.27367
11 | 岸部第一小学校 | 26. 4年WR | FL40 | 2 | 2 | 7 | 200 | 45 | 126 | 2 |  | 0 | 126 | 100% | 0.045612
11 | 岸部第一小学校 | 27.児童会 | FL40 | 6 | 12 | 4 | 200 | 45 | 432 | 6 |  | 0 | 432 | 100% | 0.15638
11 | 岸部第一小学校 | 27.児童会 | FL40 | 2 | 2 | 4 | 200 | 45 | 72 | 2 |  | 0 | 72 | 100% | 0.026064
11 | 岸部第一小学校 | 28.給配 | FL40 | 3 | 6 | 4 | 200 | 45 | 216 | 3 |  | 0 | 216 | 100% | 0.078192
11 | 岸部第一小学校 | 29.女子トイレ | FL40 | 6 | 12 | 4 | 200 | 45 | 432 | 6 |  | 0 | 432 | 100% | 0.15638
11 | 岸部第一小学校 | 29.女子トイレ | FHF16 | 2 | 4 | 7 | 200 | 19 | 106.4 | 2 |  | 0 | 106.4 | 100% | 0.038517
11 | 岸部第一小学校 | 30.保健室 | FL40 | 6 | 12 | 7 | 200 | 45 | 756 | 6 |  | 0 | 756 | 100% | 0.27367
11 | 岸部第一小学校 | 30.保健室 | FL40 | 2 | 2 | 7 | 200 | 45 | 126 | 2 |  | 0 | 126 | 100% | 0.045612
11 | 岸部第一小学校 | 31.保管室 | FL40 | 6 | 12 | 7 | 200 | 45 | 756 | 6 |  | 0 | 756 | 100% | 0.27367
11 | 岸部第一小学校 | 31.保管室 | FL40 | 2 | 2 | 7 | 200 | 45 | 126 | 2 |  | 0 | 126 | 100% | 0.045612
11 | 岸部第一小学校 | 32.英語教室 | FL40 | 6 | 12 | 7 | 200 | 45 | 756 | 6 |  | 0 | 756 | 100% | 0.27367
11 | 岸部第一小学校 | 32.英語教室 | FL40 | 2 | 2 | 4 | 200 | 45 | 72 | 2 |  | 0 | 72 | 100% | 0.026064
11 | 岸部第一小学校 | 33.教具室 | FL40 | 6 | 12 | 4 | 200 | 45 | 432 | 6 |  | 0 | 432 | 100% | 0.15638
11 | 岸部第一小学校 | 33.教具室 | FL40 | 4 | 4 | 4 | 200 | 45 | 144 | 4 |  | 0 | 144 | 100% | 0.052128
11 | 岸部第一小学校 | 34.高学年教室 | FL40 | 12 | 24 | 4 | 200 | 45 | 864 | 12 |  | 0 | 864 | 100% | 0.31277
11 | 岸部第一小学校 | 35.準備 | FL40 | 2 | 4 | 4 | 200 | 45 | 144 | 2 |  | 0 | 144 | 100% | 0.052128
11 | 岸部第一小学校 | 36.教材室 | FL40 | 2 | 4 | 4 | 200 | 45 | 144 | 2 |  | 0 | 144 | 100% | 0.052128
11 | 岸部第一小学校 | 37.低図書 | FL40 | 9 | 18 | 7 | 200 | 45 | 1134 | 9 |  | 0 | 1134 | 100% | 0.41051
11 | 岸部第一小学校 | 38 5年WR | FL40 | 6 | 12 | 7 | 200 | 45 | 756 | 6 |  | 0 | 756 | 100% | 0.27367
11 | 岸部第一小学校 | 38 5年WR | FL40 | 2 | 2 | 7 | 200 | 45 | 126 | 2 |  | 0 | 126 | 100% | 0.045612
11 | 岸部第一小学校 | 39. 6年WR | FL40 | 6 | 12 | 7 | 200 | 45 | 756 | 6 |  | 0 | 756 | 100% | 0.27367
11 | 岸部第一小学校 | 39. 6年WR | FL40 | 2 | 2 | 4 | 200 | 45 | 72 | 2 |  | 0 | 72 | 100% | 0.026064
12 | 岸部第二小学校 | 1.倉庫 | FL40 | 1 | 2 | 4 | 200 | 45 | 72 | 1 |  | 0 | 72 | 100% | 0.026064
12 | 岸部第二小学校 | 4.倉庫 | FL40 | 1 | 2 | 4 | 200 | 45 | 72 | 1 |  | 0 | 72 | 100% | 0.026064
12 | 岸部第二小学校 | 5.校務員室 | FL40 | 3 | 6 | 7 | 200 | 45 | 378 | 3 |  | 0 | 378 | 100% | 0.13684
12 | 岸部第二小学校 | 6.保健室 | FL40 | 6 | 12 | 7 | 200 | 45 | 756 | 6 |  | 0 | 756 | 100% | 0.27367
12 | 岸部第二小学校 | 9.準備 | FL40 | 3 | 6 | 4 | 200 | 45 | 216 | 3 |  | 0 | 216 | 100% | 0.078192
12 | 岸部第二小学校 | 10.図工 | FL40 | 9 | 18 | 7 | 200 | 45 | 1134 | 9 |  | 0 | 1134 | 100% | 0.41051
12 | 岸部第二小学校 | 10.図工 | FL40 | 2 | 2 | 7 | 200 | 45 | 126 | 2 |  | 0 | 126 | 100% | 0.045612
12 | 岸部第二小学校 | 11.倉庫 | FL40 | 1 | 2 | 4 | 200 | 45 | 72 | 1 |  | 0 | 72 | 100% | 0.026064
12 | 岸部第二小学校 | 11.倉庫 | FL40 | 1 | 2 | 4 | 200 | 45 | 72 | 1 |  | 0 | 72 | 100% | 0.026064
12 | 岸部第二小学校 | 12.倉庫 | FL40 | 1 | 2 | 7 | 200 | 45 | 126 | 1 |  | 0 | 126 | 100% | 0.045612
12 | 岸部第二小学校 | 15.図書 | FL40 | 9 | 27 | 7 | 200 | 45 | 1701 | 9 |  | 0 | 1701 | 100% | 0.61576
12 | 岸部第二小学校 | 15.図書 | FL40 | 2 | 2 | 7 | 200 | 45 | 126 | 2 |  | 0 | 126 | 100% | 0.045612
12 | 岸部第二小学校 | 16.準備 | FL40 | 3 | 6 | 7 | 200 | 45 | 378 | 3 |  | 0 | 378 | 100% | 0.13684
12 | 岸部第二小学校 | 17.会議室 | FHP45 | 3 | 12 | 4 | 200 | 45 | 432 | 3 |  | 0 | 432 | 100% | 0.15638
12 | 岸部第二小学校 | 18.校長室 | FL40 | 5 | 10 | 4 | 200 | 45 | 360 | 5 |  | 0 | 360 | 100% | 0.13032
12 | 岸部第二小学校 | 19.職員室 | FL40 | 13 | 26 | 4 | 200 | 45 | 936 | 13 |  | 0 | 936 | 100% | 0.33883
12 | 岸部第二小学校 | 20.放送室 | FL40 | 2 | 4 | 7 | 200 | 45 | 252 | 2 |  | 0 | 252 | 100% | 0.091224
12 | 岸部第二小学校 | 21.印刷室 | FL40 | 1 | 2 | 4 | 200 | 45 | 72 | 1 |  | 0 | 72 | 100% | 0.026064
12 | 岸部第二小学校 | 22.通路 | FL20 | 1 | 2 | 4 | 200 | 24 | 38.4 | 1 |  | 0 | 38.4 | 100% | 0.013901
12 | 岸部第二小学校 | 23.理科 | FL40 | 8 | 16 | 4 | 200 | 45 | 576 | 8 |  | 0 | 576 | 100% | 0.20851
12 | 岸部第二小学校 | 23.理科 | FL40 | 2 | 2 | 4 | 200 | 45 | 72 | 2 |  | 0 | 72 | 100% | 0.026064
12 | 岸部第二小学校 | 24.準備 | FL40 | 2 | 4 | 4 | 200 | 45 | 144 | 2 |  | 0 | 144 | 100% | 0.052128
12 | 岸部第二小学校 | 25.相談 | FL40 | 3 | 6 | 4 | 200 | 45 | 216 | 3 |  | 0 | 216 | 100% | 0.078192
12 | 岸部第二小学校 | 26.女子更衣室 | FL40 | 2 | 4 | 4 | 200 | 45 | 144 | 2 |  | 0 | 144 | 100% | 0.052128
12 | 岸部第二小学校 | 27.男子更衣室 | FL40 | 2 | 4 | 4 | 200 | 45 | 144 | 2 |  | 0 | 144 | 100% | 0.052128
12 | 岸部第二小学校 | 28.教材室 | FL40 | 3 | 6 | 4 | 200 | 45 | 216 | 3 |  | 0 | 216 | 100% | 0.078192
12 | 岸部第二小学校 | 29.給配 | FL40 | 3 | 6 | 4 | 200 | 45 | 216 | 3 |  | 0 | 216 | 100% | 0.078192
12 | 岸部第二小学校 | 30.女子トイレ | FL40 | 3 | 3 | 4 | 200 | 45 | 108 | 3 |  | 0 | 108 | 100% | 0.039096
12 | 岸部第二小学校 | 31.男子トイレ | FL40 | 2 | 2 | 4 | 200 | 45 | 72 | 2 |  | 0 | 72 | 100% | 0.026064
12 | 岸部第二小学校 | 31.男子トイレ | FL20 | 1 | 2 | 4 | 200 | 24 | 38.4 | 1 |  | 0 | 38.4 | 100% | 0.013901
12 | 岸部第二小学校 | 32.教材室 | FL40 | 8 | 16 | 4 | 200 | 45 | 576 | 8 |  | 0 | 576 | 100% | 0.20851
12 | 岸部第二小学校 | 32.教材室 | FL40 | 2 | 2 | 4 | 200 | 45 | 72 | 2 |  | 0 | 72 | 100% | 0.026064
12 | 岸部第二小学校 | 33.校務作業室 | FL40 | 8 | 16 | 4 | 200 | 45 | 576 | 8 |  | 0 | 576 | 100% | 0.20851
12 | 岸部第二小学校 | 33.校務作業室 | FL40 | 2 | 2 | 7 | 200 | 45 | 126 | 2 |  | 0 | 126 | 100% | 0.045612
12 | 岸部第二小学校 | 34.地域交流 | FL40 | 6 | 12 | 7 | 200 | 45 | 756 | 6 |  | 0 | 756 | 100% | 0.27367
12 | 岸部第二小学校 | 34.地域交流 | FL40 | 2 | 2 | 4 | 200 | 45 | 72 | 2 |  | 0 | 72 | 100% | 0.026064
12 | 岸部第二小学校 | 34.準備 | FL40 | 1 | 2 | 4 | 200 | 45 | 72 | 1 |  | 0 | 72 | 100% | 0.026064
12 | 岸部第二小学校 | 35.理科 | FL40 | 10 | 20 | 4 | 200 | 45 | 720 | 10 |  | 0 | 720 | 100% | 0.26064
12 | 岸部第二小学校 | 35.理科 | FL40 | 2 | 2 | 4 | 200 | 45 | 72 | 2 |  | 0 | 72 | 100% | 0.026064
12 | 岸部第二小学校 | 35.地域交流 | FL40 | 6 | 12 | 4 | 200 | 45 | 432 | 6 |  | 0 | 432 | 100% | 0.15638
12 | 岸部第二小学校 | 35.地域交流 | FL40 | 2 | 2 | 4 | 200 | 45 | 72 | 2 |  | 0 | 72 | 100% | 0.026064
12 | 岸部第二小学校 | 36.倉庫 | FL40 | 1 | 2 | 7 | 200 | 45 | 126 | 1 |  | 0 | 126 | 100% | 0.045612
12 | 岸部第二小学校 | 37.WC | FL20 | 1 | 2 | 7 | 200 | 24 | 67.2 | 1 |  | 0 | 67.2 | 100% | 0.024326
12 | 岸部第二小学校 | 38.地域交流 | FL40 | 6 | 12 | 4 | 200 | 45 | 432 | 6 |  | 0 | 432 | 100% | 0.15638
12 | 岸部第二小学校 | 40.家庭科 | FL40 | 7 | 14 | 4 | 200 | 45 | 504 | 7 |  | 0 | 504 | 100% | 0.18245
12 | 岸部第二小学校 | 40.家庭科 | FL40 | 2 | 2 | 4 | 200 | 45 | 72 | 2 |  | 0 | 72 | 100% | 0.026064
12 | 岸部第二小学校 | 41.準備室 | FL40 | 3 | 6 | 4 | 200 | 45 | 216 | 3 |  | 0 | 216 | 100% | 0.078192
12 | 岸部第二小学校 | 42.教材室 | FL40 | 3 | 6 | 4 | 200 | 45 | 216 | 3 |  | 0 | 216 | 100% | 0.078192
12 | 岸部第二小学校 | 43.低学年図書 | FL40 | 9 | 18 | 4 | 200 | 45 | 648 | 9 |  | 0 | 648 | 100% | 0.23458
12 | 岸部第二小学校 | 47.教材室 | FL40 | 3 | 6 | 4 | 200 | 45 | 216 | 3 |  | 0 | 216 | 100% | 0.078192
12 | 岸部第二小学校 | 48.給配 | FL40 | 3 | 6 | 4 | 200 | 45 | 216 | 3 |  | 0 | 216 | 100% | 0.078192
12 | 岸部第二小学校 | 49.男子トイレ | FHT24 | 11 | 22 | 4 | 200 | 24 | 422.4 | 11 |  | 0 | 422.4 | 100% | 0.15291
12 | 岸部第二小学校 | 49.男子トイレ | FL20 | 3 | 3 | 4 | 200 | 24 | 57.6 | 3 |  | 0 | 57.6 | 100% | 0.020851
12 | 岸部第二小学校 | 50.倉庫 | FL40 | 9 | 18 | 4 | 200 | 45 | 648 | 9 |  | 0 | 648 | 100% | 0.23458
12 | 岸部第二小学校 | 50.倉庫 | FL40 | 2 | 2 | 7 | 200 | 45 | 126 | 2 |  | 0 | 126 | 100% | 0.045612
12 | 岸部第二小学校 | 51.教材室 | FL40 | 3 | 6 | 7 | 200 | 45 | 378 | 3 |  | 0 | 378 | 100% | 0.13684
12 | 岸部第二小学校 | 52.倉庫 | FL40 | 1 | 2 | 4 | 200 | 45 | 72 | 1 |  | 0 | 72 | 100% | 0.026064
12 | 岸部第二小学校 | 53.倉庫 | FL40 | 1 | 2 | 7 | 200 | 45 | 126 | 1 |  | 0 | 126 | 100% | 0.045612
12 | 岸部第二小学校 | 54.会議室 | FL40 | 3 | 6 | 7 | 200 | 45 | 378 | 3 |  | 0 | 378 | 100% | 0.13684
12 | 岸部第二小学校 | 55.会議室 | FL40 | 2 | 4 | 4 | 200 | 45 | 144 | 2 |  | 0 | 144 | 100% | 0.052128
12 | 岸部第二小学校 | 56.倉庫 | FL40 | 2 | 4 | 7 | 200 | 45 | 252 | 2 |  | 0 | 252 | 100% | 0.091224
12 | 岸部第二小学校 | 57.ゆうぎ室 | FL40 | 6 | 12 | 7 | 200 | 45 | 756 | 6 |  | 0 | 756 | 100% | 0.27367
12 | 岸部第二小学校 | 57.ゆうぎ室 | FL40 | 2 | 2 | 7 | 200 | 45 | 126 | 2 |  | 0 | 126 | 100% | 0.045612
12 | 岸部第二小学校 | 58.音楽 | FL40 | 8 | 16 | 7 | 200 | 45 | 1008 | 8 |  | 0 | 1008 | 100% | 0.3649
12 | 岸部第二小学校 | 58.音楽 | FL40 | 2 | 2 | 4 | 200 | 45 | 72 | 2 |  | 0 | 72 | 100% | 0.026064
12 | 岸部第二小学校 | 59.準備室 | FL40 | 3 | 6 | 4 | 200 | 45 | 216 | 3 |  | 0 | 216 | 100% | 0.078192
12 | 岸部第二小学校 | 60.PTA室 | FL15 | 3 | 3 | 4 | 200 | 15 | 36 | 3 |  | 0 | 36 | 100% | 0.013032
12 | 岸部第二小学校 | 61.教材室 | FL40 | 3 | 6 | 4 | 200 | 45 | 216 | 3 |  | 0 | 216 | 100% | 0.078192
12 | 岸部第二小学校 | 62.給配 | FL40 | 3 | 6 | 7 | 200 | 45 | 378 | 3 |  | 0 | 378 | 100% | 0.13684
12 | 岸部第二小学校 | 63.女子トイレ | FHT24 | 11 | 22 | 7 | 200 | 24 | 739.2 | 11 |  | 0 | 739.2 | 100% | 0.26759
12 | 岸部第二小学校 | 63.女子トイレ | FL20 | 3 | 3 | 7 | 200 | 24 | 100.8 | 3 |  | 0 | 100.8 | 100% | 0.03649
12 | 岸部第二小学校 | 64.多目的教室 | FL40 | 21 | 42 | 4 | 200 | 45 | 1512 | 21 |  | 0 | 1512 | 100% | 0.54734
12 | 岸部第二小学校 | 65.準備室 | FL40 | 3 | 6 | 7 | 200 | 45 | 378 | 3 |  | 0 | 378 | 100% | 0.13684
12 | 岸部第二小学校 | 66.音楽 | FL40 | 9 | 18 | 7 | 200 | 45 | 1134 | 9 |  | 0 | 1134 | 100% | 0.41051
12 | 岸部第二小学校 | 66.音楽 | FL40 | 2 | 2 | 7 | 200 | 45 | 126 | 2 |  | 0 | 126 | 100% | 0.045612
12 | 岸部第二小学校 | 67.倉庫 | FL40 | 3 | 3 | 7 | 200 | 45 | 189 | 3 |  | 0 | 189 | 100% | 0.068418
12 | 岸部第二小学校 | 68.学習室 | FL40 | 6 | 12 | 4 | 200 | 45 | 432 | 6 |  | 0 | 432 | 100% | 0.15638
12 | 岸部第二小学校 | 68.学習室 | FL40 | 2 | 2 | 4 | 200 | 45 | 72 | 2 |  | 0 | 72 | 100% | 0.026064
12 | 岸部第二小学校 | 70.クラブ室 | FL40 | 6 | 12 | 4 | 200 | 45 | 432 | 6 |  | 0 | 432 | 100% | 0.15638
12 | 岸部第二小学校 | 70.クラブ室 | FL40 | 2 | 2 | 4 | 200 | 45 | 72 | 2 |  | 0 | 72 | 100% | 0.026064
12 | 岸部第二小学校 | 71.WC | FL20 | 1 | 2 | 4 | 200 | 24 | 38.4 | 1 |  | 0 | 38.4 | 100% | 0.013901
13 | 岸二留守家庭児童育成室 | 13.こども学級 | FL40 | 4 | 8 | 4 | 200 | 45 | 288 | 4 |  | 0 | 288 | 100% | 0.10426
13 | 岸二留守家庭児童育成室 | 13.こども学級 | FL40 | 2 | 2 | 4 | 200 | 45 | 72 | 2 |  | 0 | 72 | 100% | 0.026064
13 | 岸二留守家庭児童育成室 | 14.こども学級 | FL40 | 6 | 12 | 4 | 200 | 45 | 432 | 6 |  | 0 | 432 | 100% | 0.15638
13 | 岸二留守家庭児童育成室 | 14.こども学級 | FL40 | 2 | 2 | 4 | 200 | 45 | 72 | 2 |  | 0 | 72 | 100% | 0.026064
13 | 岸二留守家庭児童育成室 | 45.こども学級 | FL40 | 6 | 12 | 4 | 200 | 45 | 432 | 6 |  | 0 | 432 | 100% | 0.15638
13 | 岸二留守家庭児童育成室 | 45.こども学級 | FL40 | 2 | 2 | 4 | 200 | 45 | 72 | 2 |  | 0 | 72 | 100% | 0.026064
13 | 岸二留守家庭児童育成室 | 46.こども学級 | FL40 | 6 | 12 | 4 | 200 | 45 | 432 | 6 |  | 0 | 432 | 100% | 0.15638
13 | 岸二留守家庭児童育成室 | 46.こども学級 | FL40 | 2 | 2 | 4 | 200 | 45 | 72 | 2 |  | 0 | 72 | 100% | 0.026064
14 | 豊津第一小学校 | 1.なのはな | FL40 | 6 | 12 | 7 | 200 | 45 | 756 | 6 |  | 0 | 756 | 100% | 0.27367
14 | 豊津第一小学校 | 1.なのはな | FL40 | 2 | 2 | 7 | 200 | 45 | 126 | 2 |  | 0 | 126 | 100% | 0.045612
14 | 豊津第一小学校 | 2.倉庫 | FL40 | 1 | 2 | 4 | 200 | 45 | 72 | 1 |  | 0 | 72 | 100% | 0.026064
14 | 豊津第一小学校 | 3.女子トイレ | FL40 | 2 | 2 | 4 | 200 | 45 | 72 | 2 |  | 0 | 72 | 100% | 0.026064
14 | 豊津第一小学校 | 4.身体障碍者トイレ | FL40 | 1 | 1 | 4 | 200 | 45 | 36 | 1 |  | 0 | 36 | 100% | 0.013032
14 | 豊津第一小学校 | 5.男子トイレ | FL40 | 2 | 2 | 4 | 200 | 45 | 72 | 2 |  | 0 | 72 | 100% | 0.026064
14 | 豊津第一小学校 | 6.たんぽぽ | FL40 | 4 | 8 | 7 | 200 | 45 | 504 | 4 |  | 0 | 504 | 100% | 0.18245
14 | 豊津第一小学校 | 6.たんぽぽ | FL40 | 2 | 2 | 7 | 200 | 45 | 126 | 2 |  | 0 | 126 | 100% | 0.045612
14 | 豊津第一小学校 | 7.ひまわり | FL40 | 5 | 10 | 7 | 200 | 45 | 630 | 5 |  | 0 | 630 | 100% | 0.22806
14 | 豊津第一小学校 | 7.ひまわり | FL40 | 2 | 2 | 7 | 200 | 45 | 126 | 2 |  | 0 | 126 | 100% | 0.045612
14 | 豊津第一小学校 | 8.準備 | FL40 | 3 | 6 | 4 | 200 | 45 | 216 | 3 |  | 0 | 216 | 100% | 0.078192
14 | 豊津第一小学校 | 9.理科 | FL40 | 9 | 18 | 7 | 200 | 45 | 1134 | 9 |  | 0 | 1134 | 100% | 0.41051
14 | 豊津第一小学校 | 9.理科 | FL40 | 2 | 2 | 7 | 200 | 45 | 126 | 2 |  | 0 | 126 | 100% | 0.045612
14 | 豊津第一小学校 | 10.下足室 | FL40 | 4 | 8 | 7 | 200 | 45 | 504 | 4 |  | 0 | 504 | 100% | 0.18245
14 | 豊津第一小学校 | 11.ピロティ | FHF16 | 2 | 4 | 4 | 200 | 19 | 60.8 | 2 |  | 0 | 60.8 | 100% | 0.02201
14 | 豊津第一小学校 | 12.WC | FL40 | 1 | 2 | 4 | 200 | 45 | 72 | 1 |  | 0 | 72 | 100% | 0.026064
14 | 豊津第一小学校 | 13.休憩 | FL40 | 2 | 4 | 4 | 200 | 45 | 144 | 2 |  | 0 | 144 | 100% | 0.052128
14 | 豊津第一小学校 | 14.倉庫 | FL40 | 1 | 2 | 4 | 200 | 45 | 72 | 1 |  | 0 | 72 | 100% | 0.026064
14 | 豊津第一小学校 | 15.下処理 | FL40 | 3 | 6 | 4 | 200 | 45 | 216 | 3 |  | 0 | 216 | 100% | 0.078192
14 | 豊津第一小学校 | 16.給食室 | FL40 | 12 | 24 | 4 | 200 | 45 | 864 | 12 |  | 0 | 864 | 100% | 0.31277
14 | 豊津第一小学校 | 16.給食室 | FL40 | 20 | 20 | 4 | 200 | 45 | 720 | 20 |  | 0 | 720 | 100% | 0.26064
14 | 豊津第一小学校 | 17.更衣休養 | FL40 | 3 | 6 | 4 | 200 | 45 | 216 | 3 |  | 0 | 216 | 100% | 0.078192
14 | 豊津第一小学校 | 18.給配 | FL40 | 3 | 6 | 4 | 200 | 45 | 216 | 3 |  | 0 | 216 | 100% | 0.078192
14 | 豊津第一小学校 | 19.給食室 | FL40 | 8 | 16 | 4 | 200 | 45 | 576 | 8 |  | 0 | 576 | 100% | 0.20851
14 | 豊津第一小学校 | 20.ぎゅうにゅうをかえすへや | FL40 | 3 | 6 | 4 | 200 | 45 | 216 | 3 |  | 0 | 216 | 100% | 0.078192
14 | 豊津第一小学校 | 21.下処理 | FL40 | 1 | 2 | 4 | 200 | 45 | 72 | 1 |  | 0 | 72 | 100% | 0.026064
14 | 豊津第一小学校 | 22.倉庫 | FL40 | 1 | 2 | 4 | 200 | 45 | 72 | 1 |  | 0 | 72 | 100% | 0.026064
14 | 豊津第一小学校 | 23.作業室 | FL40 | 3 | 6 | 4 | 200 | 45 | 216 | 3 |  | 0 | 216 | 100% | 0.078192
14 | 豊津第一小学校 | 24.ことば | FL40 | 6 | 12 | 4 | 200 | 45 | 432 | 6 |  | 0 | 432 | 100% | 0.15638
14 | 豊津第一小学校 | 24.ことば | FL40 | 2 | 2 | 4 | 200 | 45 | 72 | 2 |  | 0 | 72 | 100% | 0.026064
14 | 豊津第一小学校 | 25.男子更衣室 | FL40 | 6 | 12 | 4 | 200 | 45 | 432 | 6 |  | 0 | 432 | 100% | 0.15638
14 | 豊津第一小学校 | 26.保健室 | FL40 | 4 | 8 | 4 | 200 | 45 | 288 | 4 |  | 0 | 288 | 100% | 0.10426
14 | 豊津第一小学校 | 27.玄関 | FL40 | 2 | 4 | 4 | 200 | 45 | 144 | 2 |  | 0 | 144 | 100% | 0.052128
14 | 豊津第一小学校 | 28.校務室 | FL40 | 1 | 2 | 7 | 200 | 45 | 126 | 1 |  | 0 | 126 | 100% | 0.045612
14 | 豊津第一小学校 | 28.校務室 | FL20 | 1 | 1 | 7 | 200 | 24 | 33.6 | 1 |  | 0 | 33.6 | 100% | 0.012163
14 | 豊津第一小学校 | 28.校務室 | FCL30 | 1 | 1 | 7 | 200 | 28 | 39.2 | 1 |  | 0 | 39.2 | 100% | 0.01419
14 | 豊津第一小学校 | 29.シャワー | EFD25 | 1 | 1 | 4 | 200 | 20 | 16 | 1 |  | 0 | 16 | 100% | 0.005792
14 | 豊津第一小学校 | 30.倉庫 | FHF32 | 2 | 2 | 4 | 200 | 35 | 56 | 2 |  | 0 | 56 | 100% | 0.020272
14 | 豊津第一小学校 | 30.倉庫 | FL40 | 2 | 4 | 4 | 200 | 45 | 144 | 2 |  | 0 | 144 | 100% | 0.052128
14 | 豊津第一小学校 | 31.下足室 | FL40 | 9 | 18 | 4 | 200 | 45 | 648 | 9 |  | 0 | 648 | 100% | 0.23458
14 | 豊津第一小学校 | 33.廊下 | FL40 | 12 | 24 | 4 | 200 | 45 | 864 | 12 |  | 0 | 864 | 100% | 0.31277
14 | 豊津第一小学校 | 33.廊下 | FL20 | 5 | 10 | 4 | 200 | 24 | 192 | 5 |  | 0 | 192 | 100% | 0.069504
14 | 豊津第一小学校 | 33.廊下 | FHF16 | 2 | 4 | 4 | 200 | 19 | 60.8 | 2 |  | 0 | 60.8 | 100% | 0.02201
14 | 豊津第一小学校 | 34.理科 | FL40 | 9 | 18 | 7 | 200 | 45 | 1134 | 9 |  | 0 | 1134 | 100% | 0.41051
14 | 豊津第一小学校 | 34.理科 | FL40 | 2 | 2 | 7 | 200 | 45 | 126 | 2 |  | 0 | 126 | 100% | 0.045612
14 | 豊津第一小学校 | 35.女子トイレ | FHT24 | 9 | 9 | 4 | 200 | 24 | 172.8 | 9 |  | 0 | 172.8 | 100% | 0.062554
14 | 豊津第一小学校 | 35.女子トイレ | FL40 | 2 | 2 | 4 | 200 | 45 | 72 | 2 |  | 0 | 72 | 100% | 0.026064
14 | 豊津第一小学校 | 36. 2-1 | FL40 | 5 | 10 | 7 | 200 | 45 | 630 | 5 |  | 0 | 630 | 100% | 0.22806
14 | 豊津第一小学校 | 36. 2-1 | FL40 | 2 | 2 | 7 | 200 | 45 | 126 | 2 |  | 0 | 126 | 100% | 0.045612
14 | 豊津第一小学校 | 37. 2-2 | FL40 | 3 | 6 | 7 | 200 | 45 | 378 | 3 |  | 0 | 378 | 100% | 0.13684
14 | 豊津第一小学校 | 37. 2-2 | FL40 | 2 | 2 | 7 | 200 | 45 | 126 | 2 |  | 0 | 126 | 100% | 0.045612
14 | 豊津第一小学校 | 38. 2-3 | FL40 | 6 | 12 | 7 | 200 | 45 | 756 | 6 |  | 0 | 756 | 100% | 0.27367
14 | 豊津第一小学校 | 38. 2-3 | FL40 | 2 | 2 | 7 | 200 | 45 | 126 | 2 |  | 0 | 126 | 100% | 0.045612
14 | 豊津第一小学校 | 39. 2-4 | FL40 | 6 | 12 | 7 | 200 | 45 | 756 | 6 |  | 0 | 756 | 100% | 0.27367
14 | 豊津第一小学校 | 39. 2-4 | FL40 | 2 | 2 | 7 | 200 | 45 | 126 | 2 |  | 0 | 126 | 100% | 0.045612
14 | 豊津第一小学校 | 40. 配給 | FL40 | 2 | 2 | 4 | 200 | 45 | 72 | 2 |  | 0 | 72 | 100% | 0.026064
14 | 豊津第一小学校 | 42. 2-5 | FL40 | 6 | 12 | 7 | 200 | 45 | 756 | 6 |  | 0 | 756 | 100% | 0.27367
14 | 豊津第一小学校 | 42. 2-5 | FL40 | 2 | 2 | 7 | 200 | 45 | 126 | 2 |  | 0 | 126 | 100% | 0.045612
14 | 豊津第一小学校 | 43. 2-6 | FL40 | 6 | 12 | 7 | 200 | 45 | 756 | 6 |  | 0 | 756 | 100% | 0.27367
14 | 豊津第一小学校 | 43. 2-6 | FL40 | 2 | 2 | 7 | 200 | 45 | 126 | 2 |  | 0 | 126 | 100% | 0.045612
14 | 豊津第一小学校 | 44. 算数 | FL40 | 6 | 12 | 7 | 200 | 45 | 756 | 6 |  | 0 | 756 | 100% | 0.27367
14 | 豊津第一小学校 | 44. 算数 | FL40 | 2 | 2 | 7 | 200 | 45 | 126 | 2 |  | 0 | 126 | 100% | 0.045612
14 | 豊津第一小学校 | 45. PTA | FL40 | 4 | 8 | 4 | 200 | 45 | 288 | 4 |  | 0 | 288 | 100% | 0.10426
14 | 豊津第一小学校 | 46. 廊下 | FL40 | 5 | 10 | 4 | 200 | 45 | 360 | 5 |  | 0 | 360 | 100% | 0.13032
14 | 豊津第一小学校 | 46. 廊下 | FL20 | 10 | 20 | 4 | 200 | 24 | 384 | 10 |  | 0 | 384 | 100% | 0.13901
14 | 豊津第一小学校 | 47. WC(改)男 | FHT24 | 13 | 13 | 4 | 200 | 24 | 249.6 | 13 |  | 0 | 249.6 | 100% | 0.090355
14 | 豊津第一小学校 | 48. 1-2 | FL40 | 6 | 12 | 7 | 200 | 45 | 756 | 6 |  | 0 | 756 | 100% | 0.27367
14 | 豊津第一小学校 | 48. 1-2 | FL40 | 2 | 2 | 7 | 200 | 45 | 126 | 2 |  | 0 | 126 | 100% | 0.045612
14 | 豊津第一小学校 | 49. 1-3 | FL40 | 6 | 12 | 7 | 200 | 45 | 756 | 6 |  | 0 | 756 | 100% | 0.27367
14 | 豊津第一小学校 | 49. 1-3 | FL40 | 2 | 2 | 7 | 200 | 45 | 126 | 2 |  | 0 | 126 | 100% | 0.045612
14 | 豊津第一小学校 | 50. 1-4 | FL40 | 6 | 12 | 7 | 200 | 45 | 756 | 6 |  | 0 | 756 | 100% | 0.27367
14 | 豊津第一小学校 | 50. 1-4 | FL40 | 2 | 2 | 7 | 200 | 45 | 126 | 2 |  | 0 | 126 | 100% | 0.045612
14 | 豊津第一小学校 | 51. 1-5 | FL40 | 6 | 12 | 7 | 200 | 45 | 756 | 6 |  | 0 | 756 | 100% | 0.27367
14 | 豊津第一小学校 | 51. 1-5 | FL40 | 2 | 2 | 7 | 200 | 45 | 126 | 2 |  | 0 | 126 | 100% | 0.045612
14 | 豊津第一小学校 | 52. 4-5 | FL40 | 6 | 12 | 7 | 200 | 45 | 756 | 6 |  | 0 | 756 | 100% | 0.27367
14 | 豊津第一小学校 | 52. 4-5 | FL40 | 2 | 2 | 7 | 200 | 45 | 126 | 2 |  | 0 | 126 | 100% | 0.045612
14 | 豊津第一小学校 | 53. 4-4 | FL40 | 6 | 12 | 7 | 200 | 45 | 756 | 6 |  | 0 | 756 | 100% | 0.27367
14 | 豊津第一小学校 | 53. 4-4 | FL40 | 2 | 2 | 7 | 200 | 45 | 126 | 2 |  | 0 | 126 | 100% | 0.045612
14 | 豊津第一小学校 | 54. 4-3 | FL40 | 5 | 10 | 7 | 200 | 45 | 630 | 5 |  | 0 | 630 | 100% | 0.22806
14 | 豊津第一小学校 | 54. 4-3 | FL40 | 2 | 2 | 7 | 200 | 45 | 126 | 2 |  | 0 | 126 | 100% | 0.045612
14 | 豊津第一小学校 | 55. 4-2 | FL40 | 6 | 12 | 7 | 200 | 45 | 756 | 6 |  | 0 | 756 | 100% | 0.27367
14 | 豊津第一小学校 | 55. 4-2 | FL40 | 2 | 2 | 7 | 200 | 45 | 126 | 2 |  | 0 | 126 | 100% | 0.045612
14 | 豊津第一小学校 | 56. 男子トイレ | FHF16 | 3 | 9 | 4 | 200 | 19 | 136.8 | 3 |  | 0 | 136.8 | 100% | 0.049522
14 | 豊津第一小学校 | 57. 女子トイレ | FHF16 | 3 | 9 | 4 | 200 | 19 | 136.8 | 3 |  | 0 | 136.8 | 100% | 0.049522
14 | 豊津第一小学校 | 58. 4-1 | FL40 | 6 | 12 | 7 | 200 | 45 | 756 | 6 |  | 0 | 756 | 100% | 0.27367
14 | 豊津第一小学校 | 58. 4-1 | FL40 | 2 | 2 | 7 | 200 | 45 | 126 | 2 |  | 0 | 126 | 100% | 0.045612
14 | 豊津第一小学校 | 59. 男子トイレ | FHF16 | 3 | 9 | 4 | 200 | 19 | 136.8 | 3 |  | 0 | 136.8 | 100% | 0.049522
14 | 豊津第一小学校 | 60. 女子トイレ | FHF16 | 3 | 9 | 4 | 200 | 19 | 136.8 | 3 |  | 0 | 136.8 | 100% | 0.049522
14 | 豊津第一小学校 | 61. 配給 | FHF16 | 3 | 9 | 4 | 200 | 19 | 136.8 | 3 |  | 0 | 136.8 | 100% | 0.049522
14 | 豊津第一小学校 | 62. 3-3 | FL40 | 6 | 12 | 7 | 200 | 45 | 756 | 6 |  | 0 | 756 | 100% | 0.27367
14 | 豊津第一小学校 | 62. 3-3 | FL40 | 2 | 2 | 7 | 200 | 45 | 126 | 2 |  | 0 | 126 | 100% | 0.045612
14 | 豊津第一小学校 | 63. 3-4 | FL40 | 6 | 12 | 7 | 200 | 45 | 756 | 6 |  | 0 | 756 | 100% | 0.27367
14 | 豊津第一小学校 | 63. 3-4 | FL40 | 2 | 2 | 7 | 200 | 45 | 126 | 2 |  | 0 | 126 | 100% | 0.045612
14 | 豊津第一小学校 | 64. 更衣室 | FL40 | 6 | 12 | 4 | 200 | 45 | 432 | 6 |  | 0 | 432 | 100% | 0.15638
14 | 豊津第一小学校 | 64. 更衣室 | FL40 | 2 | 2 | 4 | 200 | 45 | 72 | 2 |  | 0 | 72 | 100% | 0.026064
14 | 豊津第一小学校 | 64. 更衣室 | FL40 | 3 | 6 | 4 | 200 | 45 | 216 | 3 |  | 0 | 216 | 100% | 0.078192
14 | 豊津第一小学校 | 65. 機械室 | FL40 | 3 | 6 | 4 | 200 | 45 | 216 | 3 |  | 0 | 216 | 100% | 0.078192
14 | 豊津第一小学校 | 66. 廊下 | FL20 | 9 | 18 | 4 | 200 | 24 | 345.6 | 9 |  | 0 | 345.6 | 100% | 0.12511
14 | 豊津第一小学校 | 66. 廊下 | FL40 | 2 | 4 | 7 | 200 | 45 | 252 | 2 |  | 0 | 252 | 100% | 0.091224
14 | 豊津第一小学校 | 67. 図工室 | FL40 | 12 | 24 | 7 | 200 | 45 | 1512 | 12 |  | 0 | 1512 | 100% | 0.54734
14 | 豊津第一小学校 | 67. 図工室 | FL40 | 2 | 2 | 4 | 200 | 45 | 72 | 2 |  | 0 | 72 | 100% | 0.026064
14 | 豊津第一小学校 | 68. 準備室 | FL40 | 2 | 4 | 4 | 200 | 45 | 144 | 2 |  | 0 | 144 | 100% | 0.052128
14 | 豊津第一小学校 | 69. 資料 | FL40 | 2 | 4 | 7 | 200 | 45 | 252 | 2 |  | 0 | 252 | 100% | 0.091224
14 | 豊津第一小学校 | 70. 家庭科 | FL40 | 1 | 2 | 7 | 200 | 45 | 126 | 1 |  | 0 | 126 | 100% | 0.045612
14 | 豊津第一小学校 | 70. 家庭科 | FL40 | 2 | 2 | 4 | 200 | 45 | 72 | 2 |  | 0 | 72 | 100% | 0.026064
14 | 豊津第一小学校 | 71. 準備室 | FL40 | 2 | 4 | 7 | 200 | 45 | 252 | 2 |  | 0 | 252 | 100% | 0.091224
14 | 豊津第一小学校 | 71. 準備室 | FL40 | 2 | 4 | 7 | 200 | 45 | 252 | 2 |  | 0 | 252 | 100% | 0.091224
14 | 豊津第一小学校 | 72. 準備室 | FL40 | 2 | 4 | 7 | 200 | 45 | 252 | 2 |  | 0 | 252 | 100% | 0.091224
14 | 豊津第一小学校 | 72. 準備室 | FL40 | 2 | 4 | 7 | 200 | 45 | 252 | 2 |  | 0 | 252 | 100% | 0.091224
14 | 豊津第一小学校 | 73. 図書室 | FL40 | 12 | 24 | 7 | 200 | 45 | 1512 | 12 |  | 0 | 1512 | 100% | 0.54734
14 | 豊津第一小学校 | 73. 図書室 | FL40 | 2 | 2 | 4 | 200 | 45 | 72 | 2 |  | 0 | 72 | 100% | 0.026064
14 | 豊津第一小学校 | 74. としょ | FL40 | 6 | 12 | 4 | 200 | 45 | 432 | 6 |  | 0 | 432 | 100% | 0.15638
14 | 豊津第一小学校 | 74. としょ | FL40 | 2 | 2 | 7 | 200 | 45 | 126 | 2 |  | 0 | 126 | 100% | 0.045612
14 | 豊津第一小学校 | 75.更衣室 | FL40 | 6 | 12 | 7 | 200 | 45 | 756 | 6 |  | 0 | 756 | 100% | 0.27367
14 | 豊津第一小学校 | 75.更衣室 | FL40 | 2 | 2 | 7 | 200 | 45 | 126 | 2 |  | 0 | 126 | 100% | 0.045612
14 | 豊津第一小学校 | 76. 3-1 | FL40 | 6 | 12 | 7 | 200 | 45 | 756 | 6 |  | 0 | 756 | 100% | 0.27367
14 | 豊津第一小学校 | 76. 3-1 | FL40 | 2 | 2 | 7 | 200 | 45 | 126 | 2 |  | 0 | 126 | 100% | 0.045612
14 | 豊津第一小学校 | 77. 3-2 | FL40 | 6 | 12 | 7 | 200 | 45 | 756 | 6 |  | 0 | 756 | 100% | 0.27367
14 | 豊津第一小学校 | 77. 3-2 | FL40 | 2 | 2 | 7 | 200 | 45 | 126 | 2 |  | 0 | 126 | 100% | 0.045612
14 | 豊津第一小学校 | 78.音楽 | FL40 | 12 | 24 | 7 | 200 | 45 | 1512 | 12 |  | 0 | 1512 | 100% | 0.54734
14 | 豊津第一小学校 | 78.音楽 | FL40 | 2 | 2 | 7 | 200 | 45 | 126 | 2 |  | 0 | 126 | 100% | 0.045612
14 | 豊津第一小学校 | 79.こすもす | FL40 | 6 | 12 | 7 | 200 | 45 | 756 | 6 |  | 0 | 756 | 100% | 0.27367
14 | 豊津第一小学校 | 79.こすもす | FL40 | 2 | 2 | 7 | 200 | 45 | 126 | 2 |  | 0 | 126 | 100% | 0.045612
14 | 豊津第一小学校 | 80. 6-1 | FL40 | 6 | 12 | 7 | 200 | 45 | 756 | 6 |  | 0 | 756 | 100% | 0.27367
14 | 豊津第一小学校 | 80. 6-1 | FL40 | 2 | 2 | 7 | 200 | 45 | 126 | 2 |  | 0 | 126 | 100% | 0.045612
14 | 豊津第一小学校 | 81. 6-2 | FL40 | 6 | 12 | 7 | 200 | 45 | 756 | 6 |  | 0 | 756 | 100% | 0.27367
14 | 豊津第一小学校 | 81. 6-2 | FL40 | 2 | 2 | 4 | 200 | 45 | 72 | 2 |  | 0 | 72 | 100% | 0.026064
14 | 豊津第一小学校 | 82. 6-3 | FL40 | 6 | 12 | 4 | 200 | 45 | 432 | 6 |  | 0 | 432 | 100% | 0.15638
14 | 豊津第一小学校 | 82. 6-3 | FL40 | 2 | 2 | 7 | 200 | 45 | 126 | 2 |  | 0 | 126 | 100% | 0.045612
14 | 豊津第一小学校 | 83.女子トイレ | FHF16 | 2 | 6 | 7 | 200 | 19 | 159.6 | 2 |  | 0 | 159.6 | 100% | 0.057775
14 | 豊津第一小学校 | 84.男子トイレ | FHF16 | 2 | 6 | 7 | 200 | 19 | 159.6 | 2 |  | 0 | 159.6 | 100% | 0.057775
14 | 豊津第一小学校 | 85. 6-4 | FL40 | 5 | 10 | 7 | 200 | 45 | 630 | 5 |  | 0 | 630 | 100% | 0.22806
14 | 豊津第一小学校 | 85. 6-4 | FL40 | 2 | 2 | 7 | 200 | 45 | 126 | 2 |  | 0 | 126 | 100% | 0.045612
14 | 豊津第一小学校 | 86. 5-1 | FL40 | 6 | 12 | 7 | 200 | 45 | 756 | 6 |  | 0 | 756 | 100% | 0.27367
14 | 豊津第一小学校 | 86. 5-1 | FL40 | 2 | 2 | 7 | 200 | 45 | 126 | 2 |  | 0 | 126 | 100% | 0.045612
14 | 豊津第一小学校 | 87. 6-5 | FL40 | 6 | 12 | 7 | 200 | 45 | 756 | 6 |  | 0 | 756 | 100% | 0.27367
14 | 豊津第一小学校 | 87. 6-5 | FL40 | 2 | 2 | 4 | 200 | 45 | 72 | 2 |  | 0 | 72 | 100% | 0.026064
14 | 豊津第一小学校 | 88. 5-2 | FL40 | 6 | 12 | 7 | 200 | 45 | 756 | 6 |  | 0 | 756 | 100% | 0.27367
14 | 豊津第一小学校 | 88. 5-2 | FL40 | 2 | 2 | 7 | 200 | 45 | 126 | 2 |  | 0 | 126 | 100% | 0.045612
14 | 豊津第一小学校 | 89.給配 | FHF16 | 8 | 24 | 7 | 200 | 19 | 638.4 | 8 |  | 0 | 638.4 | 100% | 0.2311
14 | 豊津第一小学校 | 90. 5-3 | FL40 | 6 | 12 | 7 | 200 | 45 | 756 | 6 |  | 0 | 756 | 100% | 0.27367
14 | 豊津第一小学校 | 90. 5-3 | FL40 | 2 | 2 | 7 | 200 | 45 | 126 | 2 |  | 0 | 126 | 100% | 0.045612
14 | 豊津第一小学校 | 91. 5-4 | FL40 | 6 | 12 | 7 | 200 | 45 | 756 | 6 |  | 0 | 756 | 100% | 0.27367
14 | 豊津第一小学校 | 91. 5-4 | FL40 | 2 | 2 | 4 | 200 | 45 | 72 | 2 |  | 0 | 72 | 100% | 0.026064
14 | 豊津第一小学校 | 92. 5-5 | FL40 | 6 | 12 | 4 | 200 | 45 | 432 | 6 |  | 0 | 432 | 100% | 0.15638
14 | 豊津第一小学校 | 92. 5-5 | FL40 | 2 | 2 | 4 | 200 | 45 | 72 | 2 |  | 0 | 72 | 100% | 0.026064
14 | 豊津第一小学校 | 93.廊下 | FL40 | 5 | 10 | 4 | 200 | 45 | 360 | 5 |  | 0 | 360 | 100% | 0.13032
14 | 豊津第一小学校 | 93.廊下 | FL20 | 120 | 360 | 4 | 200 | 24 | 6912 | 120 |  | 0 | 6912 | 100% | 2.5021
14 | 豊津第一小学校 | 94.更衣室 | FL40 | 6 | 12 | 4 | 200 | 45 | 432 | 6 |  | 0 | 432 | 100% | 0.15638
14 | 豊津第一小学校 | 94.更衣室 | FL40 | 2 | 2 | 4 | 200 | 45 | 72 | 2 |  | 0 | 72 | 100% | 0.026064
14 | 豊津第一小学校 | 95.男子トイレ | FHF16 | 3 | 9 | 4 | 200 | 19 | 136.8 | 3 |  | 0 | 136.8 | 100% | 0.049522
14 | 豊津第一小学校 | 96.女子トイレ | FHF16 | 3 | 9 | 4 | 200 | 19 | 136.8 | 3 |  | 0 | 136.8 | 100% | 0.049522
14 | 豊津第一小学校 | 97.準備 | FL40 | 4 | 8 | 4 | 200 | 45 | 288 | 4 |  | 0 | 288 | 100% | 0.10426
14 | 豊津第一小学校 | 98.音楽 | FL40 | 9 | 18 | 4 | 200 | 45 | 648 | 9 |  | 0 | 648 | 100% | 0.23458
14 | 豊津第一小学校 | 98.音楽 | FL40 | 2 | 2 | 4 | 200 | 45 | 72 | 2 |  | 0 | 72 | 100% | 0.026064
14 | 豊津第一小学校 | 99.多目的教室 | FL40 | 24 | 48 | 4 | 200 | 45 | 1728 | 24 |  | 0 | 1728 | 100% | 0.62554
14 | 豊津第一小学校 | 100.階段 | FL20 | 5 | 10 | 4 | 200 | 24 | 192 | 5 |  | 0 | 192 | 100% | 0.069504
14 | 豊津第一小学校 | 101.階段 | FL20 | 6 | 12 | 4 | 200 | 24 | 230.4 | 6 |  | 0 | 230.4 | 100% | 0.083405
14 | 豊津第一小学校 | 101.階段 | FHF16 | 1 | 3 | 4 | 200 | 19 | 45.6 | 1 |  | 0 | 45.6 | 100% | 0.016507
14 | 豊津第一小学校 | 102.階段 | FHF16 | 2 | 4 | 4 | 200 | 19 | 60.8 | 2 |  | 0 | 60.8 | 100% | 0.02201
14 | 豊津第一小学校 | 102.階段 | EFD25 | 1 | 1 | 4 | 200 | 20 | 16 | 1 |  | 0 | 16 | 100% | 0.005792
14 | 豊津第一小学校 | 103.階段 | FL40 | 1 | 2 | 4 | 200 | 45 | 72 | 1 |  | 0 | 72 | 100% | 0.026064
14 | 豊津第一小学校 | 103.階段 | FL20 | 2 | 4 | 4 | 200 | 24 | 76.8 | 2 |  | 0 | 76.8 | 100% | 0.027802
14 | 豊津第一小学校 | 104.階段 | FL20 | 6 | 12 | 4 | 200 | 24 | 230.4 | 6 |  | 0 | 230.4 | 100% | 0.083405
14 | 豊津第一小学校 | 104.階段 | FHF16 | 1 | 3 | 4 | 200 | 19 | 45.6 | 1 |  | 0 | 45.6 | 100% | 0.016507
14 | 豊津第一小学校 | 105.階段 | FL40 | 4 | 8 | 4 | 200 | 45 | 288 | 4 |  | 0 | 288 | 100% | 0.10426
14 | 豊津第一小学校 | 105.階段 | FL40 | 4 | 4 | 4 | 200 | 45 | 144 | 4 |  | 0 | 144 | 100% | 0.052128
14 | 豊津第一小学校 | 106.放送室 | FL40 | 3 | 6 | 4 | 200 | 45 | 216 | 3 |  | 0 | 216 | 100% | 0.078192
14 | 豊一留守家庭児童育成室 | 107.留守家庭 | FL40 | 12 | 24 | 4 | 200 | 45 | 864 | 12 |  | 0 | 864 | 100% | 0.31277
14 | 豊一留守家庭児童育成室 | 107.留守家庭 | FL20 | 5 | 10 | 4 | 200 | 24 | 192 | 5 |  | 0 | 192 | 100% | 0.069504
14 | 豊一留守家庭児童育成室 | 107.留守家庭 | FHF16 | 3 | 6 | 4 | 200 | 19 | 91.2 | 3 |  | 0 | 91.2 | 100% | 0.033014
15 | 江坂大池小学校 | 1.給食室 調理室 | FL40 | 12 | 24 | 4 | 200 | 45 | 864 | 12 |  | 0 | 864 | 100% | 0.31277
15 | 江坂大池小学校 | 1.給食室 調理室 | FL40 | 9 | 9 | 4 | 200 | 45 | 324 | 9 |  | 0 | 324 | 100% | 0.11729
15 | 江坂大池小学校 | 1.給食室 休憩室 | FCL30 | 1 | 1 | 4 | 200 | 28 | 22.4 | 1 |  | 0 | 22.4 | 100% | 0.0081088
15 | 江坂大池小学校 | 1.給食室 廊下 | FL20 | 3 | 6 | 4 | 200 | 24 | 115.2 | 3 |  | 0 | 115.2 | 100% | 0.041702
15 | 江坂大池小学校 | 1.給食室 廊下 | FL15 | 2 | 2 | 4 | 200 | 15 | 24 | 2 |  | 0 | 24 | 100% | 0.008688
15 | 江坂大池小学校 | 1.給食室 下処理室 | FL40 | 2 | 4 | 4 | 200 | 45 | 144 | 2 |  | 0 | 144 | 100% | 0.052128
15 | 江坂大池小学校 | 1.給食室 配膳室 | FL40 | 3 | 6 | 4 | 200 | 45 | 216 | 3 |  | 0 | 216 | 100% | 0.078192
15 | 江坂大池小学校 | 3.更衣室 | FL40 | 4 | 8 | 4 | 200 | 45 | 288 | 4 |  | 0 | 288 | 100% | 0.10426
15 | 江坂大池小学校 | 3.更衣室 | FCL30 | 2 | 2 | 4 | 200 | 28 | 44.8 | 2 |  | 0 | 44.8 | 100% | 0.016218
15 | 江坂大池小学校 | 3.更衣室 | FL15 | 2 | 2 | 4 | 200 | 15 | 24 | 2 |  | 0 | 24 | 100% | 0.008688
15 | 江坂大池小学校 | 4.校務員室 | FL20 | 1 | 2 | 7 | 200 | 24 | 67.2 | 1 |  | 0 | 67.2 | 100% | 0.024326
15 | 江坂大池小学校 | 4.校務員室 | FCL30,40 | 1 | 1 | 4 | 200 | 70 | 56 | 1 |  | 0 | 56 | 100% | 0.020272
15 | 江坂大池小学校 | 5.倉庫A | EFD25 | 1 | 1 | 4 | 200 | 20 | 16 | 1 |  | 0 | 16 | 100% | 0.005792
15 | 江坂大池小学校 | 6.倉庫B | EFD25 | 1 | 1 | 4 | 200 | 20 | 16 | 1 |  | 0 | 16 | 100% | 0.005792
15 | 江坂大池小学校 | 7.女子トイレ | FL40 | 2 | 2 | 4 | 200 | 45 | 72 | 2 |  | 0 | 72 | 100% | 0.026064
15 | 江坂大池小学校 | 7.男子トイレ | FL40 | 4 | 4 | 4 | 200 | 45 | 144 | 4 |  | 0 | 144 | 100% | 0.052128
15 | 江坂大池小学校 | 7.男子トイレ | FL20 | 1 | 1 | 4 | 200 | 24 | 19.2 | 1 |  | 0 | 19.2 | 100% | 0.0069504
15 | 江坂大池小学校 | 8.身障トイレ | FL40 | 1 | 1 | 4 | 200 | 45 | 36 | 1 |  | 0 | 36 | 100% | 0.013032
15 | 江坂大池小学校 | 10.倉庫C | EFD25 | 1 | 1 | 4 | 200 | 20 | 16 | 1 |  | 0 | 16 | 100% | 0.005792
15 | 江坂大池小学校 | 11.低学年図書室 | FL40 | 9 | 18 | 7 | 200 | 45 | 1134 | 9 |  | 0 | 1134 | 100% | 0.41051
15 | 江坂大池小学校 | 12.多目的教室 | FL40 | 24 | 48 | 7 | 200 | 45 | 3024 | 24 |  | 0 | 3024 | 100% | 1.0947
15 | 江坂大池小学校 | 13.相談室 | FL40 | 3 | 6 | 7 | 200 | 45 | 378 | 3 |  | 0 | 378 | 100% | 0.13684
15 | 江坂大池小学校 | 13.相談室 | FL15 | 1 | 1 | 7 | 200 | 15 | 21 | 1 |  | 0 | 21 | 100% | 0.007602
15 | 江坂大池小学校 | 14.高学年図書室 | FL40 | 2 | 2 | 7 | 200 | 45 | 126 | 2 |  | 0 | 126 | 100% | 0.045612
15 | 江坂大池小学校 | 14.高学年図書室 | FL15 | 1 | 1 | 7 | 200 | 15 | 21 | 1 |  | 0 | 21 | 100% | 0.007602
15 | 江坂大池小学校 | 15.女子トイレ | FL40 | 2 | 2 | 4 | 200 | 45 | 72 | 2 |  | 0 | 72 | 100% | 0.026064
15 | 江坂大池小学校 | 15.女子トイレ | FL40 | 4 | 4 | 4 | 200 | 45 | 144 | 4 |  | 0 | 144 | 100% | 0.052128
15 | 江坂大池小学校 | 15.女子トイレ | FL20 | 1 | 1 | 4 | 200 | 24 | 19.2 | 1 |  | 0 | 19.2 | 100% | 0.0069504
15 | 江坂大池小学校 | 16.職員室 | FL40 | 21 | 42 | 7 | 200 | 45 | 2646 | 21 |  | 0 | 2646 | 100% | 0.95785
15 | 江坂大池小学校 | 16.職員室 | FL40 | 3 | 6 | 7 | 200 | 45 | 378 | 3 |  | 0 | 378 | 100% | 0.13684
15 | 江坂大池小学校 | 16.職員室 | FL15 | 2 | 2 | 7 | 200 | 15 | 42 | 2 |  | 0 | 42 | 100% | 0.015204
15 | 江坂大池小学校 | 17.校長室 | FL40 | 5 | 10 | 7 | 200 | 45 | 630 | 5 |  | 0 | 630 | 100% | 0.22806
15 | 江坂大池小学校 | 17.校長室 | FL15 | 1 | 1 | 7 | 200 | 15 | 21 | 1 |  | 0 | 21 | 100% | 0.007602
15 | 江坂大池小学校 | 18.放送室 | FHF32 | 2 | 4 | 4 | 200 | 35 | 112 | 2 |  | 0 | 112 | 100% | 0.040544
15 | 江坂大池小学校 | 18.通路 | FL40 | 1 | 1 | 4 | 200 | 45 | 36 | 1 |  | 0 | 36 | 100% | 0.013032
15 | 江坂大池小学校 | 18.通路 | FL15 | 1 | 1 | 4 | 200 | 15 | 12 | 1 |  | 0 | 12 | 100% | 0.004344
15 | 江坂大池小学校 | 18.電話室 | FL20 | 1 | 1 | 4 | 200 | 24 | 19.2 | 1 |  | 0 | 19.2 | 100% | 0.0069504
15 | 江坂大池小学校 | 18.印刷室 | FL40 | 1 | 2 | 4 | 200 | 45 | 72 | 1 |  | 0 | 72 | 100% | 0.026064
15 | 江坂大池小学校 | 18.印刷室 | FL15 | 1 | 1 | 4 | 200 | 15 | 12 | 1 |  | 0 | 12 | 100% | 0.004344
15 | 江坂大池小学校 | 19.会議室 | FL15 | 1 | 1 | 7 | 200 | 15 | 21 | 1 |  | 0 | 21 | 100% | 0.007602
15 | 江坂大池小学校 | 19.会議室 | FL20 | 3 | 18 | 7 | 200 | 24 | 604.8 | 3 |  | 0 | 604.8 | 100% | 0.21894
15 | 江坂大池小学校 | 20.配膳室 | FL40 | 3 | 6 | 4 | 200 | 45 | 216 | 3 |  | 0 | 216 | 100% | 0.078192
15 | 江坂大池小学校 | 20.配膳室 | FL15 | 1 | 1 | 4 | 200 | 15 | 12 | 1 |  | 0 | 12 | 100% | 0.004344
15 | 江坂大池小学校 | 21.教材室 | FL40 | 3 | 6 | 4 | 200 | 45 | 216 | 3 |  | 0 | 216 | 100% | 0.078192
15 | 江坂大池小学校 | 22.保健室 | FL40 | 6 | 12 | 4 | 200 | 45 | 432 | 6 |  | 0 | 432 | 100% | 0.15638
15 | 江坂大池小学校 | 22.保健室 | FL15 | 1 | 1 | 4 | 200 | 15 | 12 | 1 |  | 0 | 12 | 100% | 0.004344
15 | 江坂大池小学校 | 23.留守家庭教室 | FL40 | 9 | 18 | 7 | 200 | 45 | 1134 | 9 |  | 0 | 1134 | 100% | 0.41051
15 | 江坂大池小学校 | 23.留守家庭教室 | FL40 | 2 | 2 | 7 | 200 | 45 | 126 | 2 |  | 0 | 126 | 100% | 0.045612
15 | 江坂大池小学校 | 24.教材室 | FL40 | 3 | 6 | 4 | 200 | 45 | 216 | 3 |  | 0 | 216 | 100% | 0.078192
15 | 江坂大池小学校 | 25.配膳室 | FL40 | 3 | 6 | 4 | 200 | 45 | 216 | 3 |  | 0 | 216 | 100% | 0.078192
15 | 江坂大池小学校 | 25.配膳室 | FL15 | 1 | 1 | 4 | 200 | 15 | 12 | 1 |  | 0 | 12 | 100% | 0.004344
15 | 江坂大池小学校 | 26.理科室 | FL40 | 9 | 18 | 7 | 200 | 45 | 1134 | 9 |  | 0 | 1134 | 100% | 0.41051
15 | 江坂大池小学校 | 26.理科室 | FL20 | 1 | 2 | 7 | 200 | 24 | 67.2 | 1 |  | 0 | 67.2 | 100% | 0.024326
15 | 江坂大池小学校 | 26.理科室 | FL40 | 2 | 2 | 7 | 200 | 45 | 126 | 2 |  | 0 | 126 | 100% | 0.045612
15 | 江坂大池小学校 | 28.家庭科室 | FL40 | 9 | 18 | 7 | 200 | 45 | 1134 | 9 |  | 0 | 1134 | 100% | 0.41051
15 | 江坂大池小学校 | 28.家庭科室 | FL40 | 2 | 2 | 7 | 200 | 45 | 126 | 2 |  | 0 | 126 | 100% | 0.045612
15 | 江坂大池小学校 | 29.家庭科準備室 | FL40 | 3 | 6 | 7 | 200 | 45 | 378 | 3 |  | 0 | 378 | 100% | 0.13684
15 | 江坂大池小学校 | 30.図工室 | FL40 | 9 | 18 | 7 | 200 | 45 | 1134 | 9 |  | 0 | 1134 | 100% | 0.41051
15 | 江坂大池小学校 | 30.図工室 | FL40 | 2 | 2 | 7 | 200 | 45 | 126 | 2 |  | 0 | 126 | 100% | 0.045612
15 | 江坂大池小学校 | 30.図工室 | JD110V130W | 2 | 2 | 7 | 200 | 130 | 364 | 2 |  | 0 | 364 | 100% | 0.13177
15 | 江坂大池小学校 | 31.図工準備室 | FL40 | 3 | 6 | 7 | 200 | 45 | 378 | 3 |  | 0 | 378 | 100% | 0.13684
15 | 江坂大池小学校 | 32.女子トイレ | FL40 | 2 | 2 | 4 | 200 | 45 | 72 | 2 |  | 0 | 72 | 100% | 0.026064
15 | 江坂大池小学校 | 32.男子トイレ | FL40 | 3 | 6 | 4 | 200 | 45 | 216 | 3 |  | 0 | 216 | 100% | 0.078192
15 | 江坂大池小学校 | 33.音楽室 | FL40 | 9 | 18 | 7 | 200 | 45 | 1134 | 9 |  | 0 | 1134 | 100% | 0.41051
15 | 江坂大池小学校 | 33.音楽室 | FL40 | 2 | 2 | 7 | 200 | 45 | 126 | 2 |  | 0 | 126 | 100% | 0.045612
15 | 江坂大池小学校 | 34.音楽準備室 | FL40 | 4 | 8 | 7 | 200 | 45 | 504 | 4 |  | 0 | 504 | 100% | 0.18245
15 | 江坂大池小学校 | 34.音楽準備室 | FL15 | 1 | 1 | 7 | 200 | 15 | 21 | 1 |  | 0 | 21 | 100% | 0.007602
15 | 江坂大池小学校 | 35.PTA室 | FL40 | 3 | 6 | 4 | 200 | 45 | 216 | 3 |  | 0 | 216 | 100% | 0.078192
15 | 江坂大池小学校 | 36.配膳室 | FL40 | 3 | 6 | 4 | 200 | 45 | 216 | 3 |  | 0 | 216 | 100% | 0.078192
15 | 江坂大池小学校 | 36.配膳室 | FL15 | 1 | 1 | 4 | 200 | 15 | 12 | 1 |  | 0 | 12 | 100% | 0.004344
16 | 山手小学校 | 1.職員更衣室 | FL40 | 1 | 1 | 4 | 200 | 45 | 36 | 1 |  | 0 | 36 | 100% | 0.013032
16 | 山手小学校 | 1.職員更衣室 | FL40 | 5 | 10 | 4 | 200 | 45 | 360 | 5 |  | 0 | 360 | 100% | 0.13032
16 | 山手小学校 | 1.職員更衣室 | FL15 | 1 | 1 | 4 | 200 | 15 | 12 | 1 |  | 0 | 12 | 100% | 0.004344
16 | 山手小学校 | 2.職員室 | FL40 | 25 | 50 | 7 | 200 | 45 | 3150 | 25 |  | 0 | 3150 | 100% | 1.1403
16 | 山手小学校 | 2.職員室 | FL15 | 2 | 2 | 7 | 200 | 15 | 42 | 2 |  | 0 | 42 | 100% | 0.015204
16 | 山手小学校 | 3.電話室 | FL20 | 1 | 1 | 4 | 200 | 24 | 19.2 | 1 |  | 0 | 19.2 | 100% | 0.0069504
16 | 山手小学校 | 3.通路 | FL20 | 1 | 1 | 4 | 200 | 24 | 19.2 | 1 |  | 0 | 19.2 | 100% | 0.0069504
16 | 山手小学校 | 3.通路 | FL40 | 1 | 1 | 4 | 200 | 45 | 36 | 1 |  | 0 | 36 | 100% | 0.013032
16 | 山手小学校 | 3.印刷室 | FL40 | 1 | 2 | 4 | 200 | 45 | 72 | 1 |  | 0 | 72 | 100% | 0.026064
16 | 山手小学校 | 3.印刷室 | FL15 | 1 | 1 | 4 | 200 | 15 | 12 | 1 |  | 0 | 12 | 100% | 0.004344
16 | 山手小学校 | 3.放送室 | FL40 | 2 | 4 | 4 | 200 | 45 | 144 | 2 |  | 0 | 144 | 100% | 0.052128
16 | 山手小学校 | 4.校長室 | FL20 | 3 | 18 | 4 | 200 | 24 | 345.6 | 3 |  | 0 | 345.6 | 100% | 0.12511
16 | 山手小学校 | 5.会議室 | FL20 | 3 | 18 | 7 | 200 | 24 | 604.8 | 3 |  | 0 | 604.8 | 100% | 0.21894
16 | 山手小学校 | 5.会議室 | FL15 | 1 | 1 | 7 | 200 | 15 | 21 | 1 |  | 0 | 21 | 100% | 0.007602
16 | 山手小学校 | 6.西倉庫 | FL20 | 1 | 1 | 4 | 200 | 24 | 19.2 | 1 |  | 0 | 19.2 | 100% | 0.0069504
16 | 山手小学校 | 8.保健室 | FL40 | 6 | 12 | 4 | 200 | 45 | 432 | 6 |  | 0 | 432 | 100% | 0.15638
16 | 山手小学校 | 8.保健室 | FL15 | 1 | 1 | 4 | 200 | 15 | 12 | 1 |  | 0 | 12 | 100% | 0.004344
16 | 山手小学校 | 10.校務員室 | FL40 | 2 | 4 | 7 | 200 | 45 | 252 | 2 |  | 0 | 252 | 100% | 0.091224
16 | 山手小学校 | 10.校務員室 | FL40 | 1 | 1 | 7 | 200 | 45 | 63 | 1 |  | 0 | 63 | 100% | 0.022806
16 | 山手小学校 | 10.校務員室 | FCL30,40 | 1 | 1 | 7 | 200 | 70 | 98 | 1 |  | 0 | 98 | 100% | 0.035476
16 | 山手小学校 | 10.校務員室 | FL15 | 1 | 1 | 7 | 200 | 15 | 21 | 1 |  | 0 | 21 | 100% | 0.007602
16 | 山手小学校 | 11.東倉庫 | FL40 | 1 | 1 | 4 | 200 | 45 | 36 | 1 |  | 0 | 36 | 100% | 0.013032
16 | 山手小学校 | 12.高学年図書室 | FL40 | 9 | 18 | 7 | 200 | 45 | 1134 | 9 |  | 0 | 1134 | 100% | 0.41051
16 | 山手小学校 | 12.高学年図書室 | FL40 | 2 | 2 | 7 | 200 | 45 | 126 | 2 |  | 0 | 126 | 100% | 0.045612
16 | 山手小学校 | 13.図書準備室 | FL40 | 3 | 6 | 4 | 200 | 45 | 216 | 3 |  | 0 | 216 | 100% | 0.078192
16 | 山手小学校 | 14.図工準備室 | FL40 | 3 | 6 | 4 | 200 | 45 | 216 | 3 |  | 0 | 216 | 100% | 0.078192
16 | 山手小学校 | 15.図工室 | FL40 | 9 | 18 | 7 | 200 | 45 | 1134 | 9 |  | 0 | 1134 | 100% | 0.41051
16 | 山手小学校 | 15.図工室 | FL40 | 2 | 2 | 7 | 200 | 45 | 126 | 2 |  | 0 | 126 | 100% | 0.045612
16 | 山手小学校 | 15.図工室 | JD110V130W | 2 | 2 | 7 | 200 | 130 | 364 | 2 |  | 0 | 364 | 100% | 0.13177
16 | 山手小学校 | 17.多目的教室 | FL40 | 24 | 48 | 4 | 200 | 45 | 1728 | 24 |  | 0 | 1728 | 100% | 0.62554
16 | 山手小学校 | 18.PTA室 | FL40 | 4 | 8 | 7 | 200 | 45 | 504 | 4 |  | 0 | 504 | 100% | 0.18245
16 | 山手小学校 | 18.PTA室 | FL15 | 2 | 2 | 7 | 200 | 15 | 42 | 2 |  | 0 | 42 | 100% | 0.015204
16 | 山手小学校 | 18.PTA室 | FCL30,40 | 2 | 2 | 7 | 200 | 70 | 196 | 2 |  | 0 | 196 | 100% | 0.070952
16 | 山手小学校 | 20.配膳室 | FL40 | 3 | 3 | 4 | 200 | 45 | 108 | 3 |  | 0 | 108 | 100% | 0.039096
16 | 山手小学校 | 20.配膳室 | FL15 | 1 | 1 | 4 | 200 | 15 | 12 | 1 |  | 0 | 12 | 100% | 0.004344
16 | 山手小学校 | 23.理科準備室 | FL40 | 3 | 6 | 7 | 200 | 45 | 378 | 3 |  | 0 | 378 | 100% | 0.13684
16 | 山手小学校 | 23.理科準備室 | EFD25 | 1 | 1 | 7 | 200 | 20 | 28 | 1 |  | 0 | 28 | 100% | 0.010136
16 | 山手小学校 | 24.理科室 | FL40 | 9 | 18 | 7 | 200 | 45 | 1134 | 9 |  | 0 | 1134 | 100% | 0.41051
16 | 山手小学校 | 24.理科室 | FL40 | 2 | 2 | 7 | 200 | 45 | 126 | 2 |  | 0 | 126 | 100% | 0.045612
16 | 山手小学校 | 25.家庭科準備室 | FL40 | 3 | 6 | 7 | 200 | 45 | 378 | 3 |  | 0 | 378 | 100% | 0.13684
16 | 山手小学校 | 26.家庭科室 | FL40 | 9 | 18 | 7 | 200 | 45 | 1134 | 9 |  | 0 | 1134 | 100% | 0.41051
16 | 山手小学校 | 26.家庭科室 | FL40 | 2 | 2 | 7 | 200 | 45 | 126 | 2 |  | 0 | 126 | 100% | 0.045612
16 | 山手小学校 | 27.男子トイレ | FHT24 | 3 | 3 | 4 | 200 | 24 | 57.6 | 3 |  | 0 | 57.6 | 100% | 0.020851
16 | 山手小学校 | 28.女子トイレ | EFD25 | 3 | 3 | 4 | 200 | 20 | 48 | 3 |  | 0 | 48 | 100% | 0.017376
16 | 山手小学校 | 28.女子トイレ | FHT24 | 1 | 1 | 4 | 200 | 24 | 19.2 | 1 |  | 0 | 19.2 | 100% | 0.0069504
16 | 山手小学校 | 29.配膳室 | FL40 | 8 | 16 | 4 | 200 | 45 | 576 | 8 |  | 0 | 576 | 100% | 0.20851
16 | 山手小学校 | 29.配膳室 | FL15 | 1 | 1 | 4 | 200 | 15 | 12 | 1 |  | 0 | 12 | 100% | 0.004344
17 | 片山小学校 | 2.配膳室 | FL40 | 3 | 6 | 4 | 200 | 45 | 216 | 3 |  | 0 | 216 | 100% | 0.078192
17 | 片山小学校 | 2.配膳室 | FL15 | 1 | 1 | 4 | 200 | 15 | 12 | 1 |  | 0 | 12 | 100% | 0.004344
17 | 片山小学校 | 3.男子トイレ | FL40 | 3 | 3 | 4 | 200 | 45 | 108 | 3 |  | 0 | 108 | 100% | 0.039096
17 | 片山小学校 | 3.女子トイレ | FL40 | 3 | 3 | 4 | 200 | 45 | 108 | 3 |  | 0 | 108 | 100% | 0.039096
17 | 片山小学校 | 5.音楽室1 | FL40 | 9 | 27 | 7 | 200 | 45 | 1701 | 9 |  | 0 | 1701 | 100% | 0.61576
17 | 片山小学校 | 5.音楽室1 | FL40 | 2 | 2 | 7 | 200 | 45 | 126 | 2 |  | 0 | 126 | 100% | 0.045612
17 | 片山小学校 | 6.音楽準備室1 | FL40 | 4 | 8 | 7 | 200 | 45 | 504 | 4 |  | 0 | 504 | 100% | 0.18245
17 | 片山小学校 | 7.音楽室2 | FL40 | 9 | 27 | 7 | 200 | 45 | 1701 | 9 |  | 0 | 1701 | 100% | 0.61576
17 | 片山小学校 | 7.音楽室2 | FL40 | 2 | 2 | 7 | 200 | 45 | 126 | 2 |  | 0 | 126 | 100% | 0.045612
17 | 片山小学校 | 8.音楽準備室2 | FL40 | 4 | 8 | 7 | 200 | 45 | 504 | 4 |  | 0 | 504 | 100% | 0.18245
17 | 片山小学校 | 8.音楽準備室2 | FL15 | 1 | 1 | 7 | 200 | 15 | 21 | 1 |  | 0 | 21 | 100% | 0.007602
17 | 片山小学校 | 10.調理員室 ワゴン置き場 | FL40 | 2 | 2 | 4 | 200 | 45 | 72 | 2 |  | 0 | 72 | 100% | 0.026064
17 | 片山小学校 | 10.調理員室 ワゴン置き場 | FL40 | 4 | 8 | 4 | 200 | 45 | 288 | 4 |  | 0 | 288 | 100% | 0.10426
17 | 片山小学校 | 10.調理員室 ワゴン置き場 | FDL18 | 1 | 1 | 4 | 200 | 18 | 14.4 | 1 |  | 0 | 14.4 | 100% | 0.0052128
17 | 片山小学校 | 10.調理員室 ワゴン置き場 | FHF32 | 3 | 6 | 4 | 200 | 35 | 168 | 3 |  | 0 | 168 | 100% | 0.060816
17 | 片山小学校 | 11.階段下倉庫 | EFD25 | 1 | 1 | 4 | 200 | 20 | 16 | 1 |  | 0 | 16 | 100% | 0.005792
17 | 片山小学校 | 12.トイレ | FHF32 | 6 | 6 | 4 | 200 | 35 | 168 | 6 |  | 0 | 168 | 100% | 0.060816
17 | 片山小学校 | 13.保健室 | FHF32 | 12 | 24 | 4 | 200 | 35 | 672 | 12 |  | 0 | 672 | 100% | 0.24326
17 | 片山小学校 | 13.保健室 | FL20 | 1 | 1 | 4 | 200 | 24 | 19.2 | 1 |  | 0 | 19.2 | 100% | 0.0069504
17 | 片山小学校 | 14.太陽教室 | FL40 | 6 | 12 | 7 | 200 | 45 | 756 | 6 |  | 0 | 756 | 100% | 0.27367
17 | 片山小学校 | 15.支援教室 | FL40 | 6 | 12 | 7 | 200 | 45 | 756 | 6 |  | 0 | 756 | 100% | 0.27367
17 | 片山小学校 | 16.教材室 | FL40 | 3 | 6 | 4 | 200 | 45 | 216 | 3 |  | 0 | 216 | 100% | 0.078192
17 | 片山小学校 | 17.PTA室 | FL40 | 6 | 12 | 7 | 200 | 45 | 756 | 6 |  | 0 | 756 | 100% | 0.27367
17 | 片山小学校 | 17.PTA室 | FL20 | 1 | 1 | 7 | 200 | 24 | 33.6 | 1 |  | 0 | 33.6 | 100% | 0.012163
17 | 片山小学校 | 19.身障トイレ | FL40 | 1 | 1 | 4 | 200 | 45 | 36 | 1 |  | 0 | 36 | 100% | 0.013032
17 | 片山小学校 | 20.倉庫 | EFD25 | 1 | 1 | 4 | 200 | 20 | 16 | 1 |  | 0 | 16 | 100% | 0.005792
17 | 片山小学校 | 21.校務員室 | FL40 | 3 | 6 | 7 | 200 | 45 | 378 | 3 |  | 0 | 378 | 100% | 0.13684
17 | 片山小学校 | 21.校務員室 | FL40 | 1 | 1 | 7 | 200 | 45 | 63 | 1 |  | 0 | 63 | 100% | 0.022806
17 | 片山小学校 | 21.校務員室 | FCL30,40 | 1 | 1 | 7 | 200 | 70 | 98 | 1 |  | 0 | 98 | 100% | 0.035476
17 | 片山小学校 | 22.作業室 | FL40 | 5 | 10 | 4 | 200 | 45 | 360 | 5 |  | 0 | 360 | 100% | 0.13032
17 | 片山小学校 | 23.相談室 | FL40 | 7 | 14 | 7 | 200 | 45 | 882 | 7 |  | 0 | 882 | 100% | 0.31928
17 | 片山小学校 | 23.相談室 | FL40 | 2 | 2 | 7 | 200 | 45 | 126 | 2 |  | 0 | 126 | 100% | 0.045612
17 | 片山小学校 | 24.たいよう教室 | FL40 | 7 | 14 | 7 | 200 | 45 | 882 | 7 |  | 0 | 882 | 100% | 0.31928
17 | 片山小学校 | 25.トイレ前通路 | FDL18 | 1 | 1 | 4 | 200 | 18 | 14.4 | 1 |  | 0 | 14.4 | 100% | 0.0052128
17 | 片山小学校 | 26.たいよう教室 | FL40 | 9 | 18 | 7 | 200 | 45 | 1134 | 9 |  | 0 | 1134 | 100% | 0.41051
17 | 片山小学校 | 26.たいよう教室 | FL40 | 2 | 2 | 7 | 200 | 45 | 126 | 2 |  | 0 | 126 | 100% | 0.045612
17 | 片山小学校 | 27.図工準備室 | FL40 | 3 | 6 | 7 | 200 | 45 | 378 | 3 |  | 0 | 378 | 100% | 0.13684
17 | 片山小学校 | 28.図工室 | FL40 | 10 | 20 | 7 | 200 | 45 | 1260 | 10 |  | 0 | 1260 | 100% | 0.45612
17 | 片山小学校 | 28.図工室 | FL20 | 2 | 4 | 7 | 200 | 24 | 134.4 | 2 |  | 0 | 134.4 | 100% | 0.048653
17 | 片山小学校 | 28.図工室 | FL40 | 2 | 2 | 7 | 200 | 45 | 126 | 2 |  | 0 | 126 | 100% | 0.045612
17 | 片山小学校 | 28.図工室 | JD110V130W | 2 | 2 | 7 | 200 | 130 | 364 | 2 |  | 0 | 364 | 100% | 0.13177
17 | 片山小学校 | 29.家庭科準備室 | FL40 | 3 | 6 | 7 | 200 | 45 | 378 | 3 |  | 0 | 378 | 100% | 0.13684
17 | 片山小学校 | 30.家庭科室 | FL40 | 9 | 18 | 7 | 200 | 45 | 1134 | 9 |  | 0 | 1134 | 100% | 0.41051
17 | 片山小学校 | 30.家庭科室 | FL40 | 2 | 2 | 7 | 200 | 45 | 126 | 2 |  | 0 | 126 | 100% | 0.045612
17 | 片山小学校 | 31.トイレ | FHF32 | 7 | 7 | 4 | 200 | 35 | 196 | 7 |  | 0 | 196 | 100% | 0.070952
17 | 片山小学校 | 31.トイレ | FDL18 | 5 | 5 | 4 | 200 | 18 | 72 | 5 |  | 0 | 72 | 100% | 0.026064
17 | 片山小学校 | 31.トイレ | FHF32 | 4 | 4 | 4 | 200 | 35 | 112 | 4 |  | 0 | 112 | 100% | 0.040544
17 | 片山小学校 | 32.配膳室 | FL40 | 3 | 6 | 4 | 200 | 45 | 216 | 3 |  | 0 | 216 | 100% | 0.078192
17 | 片山小学校 | 32.配膳室 | FL15 | 1 | 1 | 4 | 200 | 15 | 12 | 1 |  | 0 | 12 | 100% | 0.004344
17 | 片山小学校 | 33.多目的教室 | FL40 | 24 | 48 | 7 | 200 | 45 | 3024 | 24 |  | 0 | 3024 | 100% | 1.0947
17 | 片山小学校 | 34.低学年教室 | FL40 | 9 | 18 | 7 | 200 | 45 | 1134 | 9 |  | 0 | 1134 | 100% | 0.41051
17 | 片山小学校 | 34.低学年教室 | FHF32 | 1 | 1 | 7 | 200 | 35 | 49 | 1 |  | 0 | 49 | 100% | 0.017738
17 | 片山小学校 | 35.配膳室 | FL40 | 3 | 6 | 4 | 200 | 45 | 216 | 3 |  | 0 | 216 | 100% | 0.078192
17 | 片山小学校 | 35.配膳室 | FL15 | 1 | 1 | 4 | 200 | 15 | 12 | 1 |  | 0 | 12 | 100% | 0.004344
17 | 片山小学校 | 36.トイレ | FL40 | 6 | 6 | 4 | 200 | 45 | 216 | 6 |  | 0 | 216 | 100% | 0.078192
17 | 片山小学校 | 36.トイレ | FDL18 | 5 | 5 | 4 | 200 | 18 | 72 | 5 |  | 0 | 72 | 100% | 0.026064
17 | 片山小学校 | 37.更衣室 | FL40 | 4 | 4 | 4 | 200 | 45 | 144 | 4 |  | 0 | 144 | 100% | 0.052128
17 | 片山小学校 | 37.更衣室 | FL15 | 2 | 2 | 4 | 200 | 15 | 24 | 2 |  | 0 | 24 | 100% | 0.008688
17 | 片山小学校 | 37.更衣室 | FCL30,40 | 2 | 2 | 4 | 200 | 70 | 112 | 2 |  | 0 | 112 | 100% | 0.040544
17 | 片山小学校 | 38.図書準備室 | FHF32 | 3 | 6 | 7 | 200 | 35 | 294 | 3 |  | 0 | 294 | 100% | 0.10643
17 | 片山小学校 | 38.図書準備室 | FL15 | 1 | 1 | 7 | 200 | 15 | 21 | 1 |  | 0 | 21 | 100% | 0.007602
17 | 片山小学校 | 39.高学年図書室 | FHF32 | 10 | 20 | 7 | 200 | 35 | 980 | 10 |  | 0 | 980 | 100% | 0.35476
17 | 片山小学校 | 39.高学年図書室 | FL15 | 1 | 1 | 7 | 200 | 15 | 21 | 1 |  | 0 | 21 | 100% | 0.007602
17 | 片山小学校 | 39.高学年図書室 | FL40 | 2 | 2 | 7 | 200 | 45 | 126 | 2 |  | 0 | 126 | 100% | 0.045612
17 | 片山小学校 | 40.理科室1 | FL40 | 10 | 20 | 7 | 200 | 45 | 1260 | 10 |  | 0 | 1260 | 100% | 0.45612
17 | 片山小学校 | 40.理科室1 | FL40 | 2 | 2 | 7 | 200 | 45 | 126 | 2 |  | 0 | 126 | 100% | 0.045612
17 | 片山小学校 | 41.理科準備室1 | FL40 | 6 | 12 | 7 | 200 | 45 | 756 | 6 |  | 0 | 756 | 100% | 0.27367
17 | 片山小学校 | 41.理科準備室1 | FCL30,40 | 1 | 1 | 7 | 200 | 70 | 98 | 1 |  | 0 | 98 | 100% | 0.035476
17 | 片山小学校 | 42.理科室2 | FL20 | 2 | 4 | 7 | 200 | 24 | 134.4 | 2 |  | 0 | 134.4 | 100% | 0.048653
17 | 片山小学校 | 42.理科室2 | FL40 | 10 | 20 | 7 | 200 | 45 | 1260 | 10 |  | 0 | 1260 | 100% | 0.45612
17 | 片山小学校 | 43.職員室 | FHF32 | 21 | 42 | 4 | 200 | 35 | 1176 | 21 |  | 0 | 1176 | 100% | 0.42571
17 | 片山小学校 | 43.職員室 | FL20 | 1 | 1 | 4 | 200 | 24 | 19.2 | 1 |  | 0 | 19.2 | 100% | 0.0069504
17 | 片山小学校 | 44.電話室 | FL20 | 1 | 1 | 4 | 200 | 24 | 19.2 | 1 |  | 0 | 19.2 | 100% | 0.0069504
17 | 片山小学校 | 44.通路 | FL40 | 1 | 1 | 4 | 200 | 45 | 36 | 1 |  | 0 | 36 | 100% | 0.013032
17 | 片山小学校 | 44.通路 | FL20 | 1 | 1 | 4 | 200 | 24 | 19.2 | 1 |  | 0 | 19.2 | 100% | 0.0069504
17 | 片山小学校 | 44.放送室 | FHF32 | 2 | 4 | 4 | 200 | 35 | 112 | 2 |  | 0 | 112 | 100% | 0.040544
17 | 片山小学校 | 44.印刷室 | FL20 | 1 | 2 | 4 | 200 | 24 | 38.4 | 1 |  | 0 | 38.4 | 100% | 0.013901
17 | 片山小学校 | 44.印刷室 | FL20 | 1 | 1 | 4 | 200 | 24 | 19.2 | 1 |  | 0 | 19.2 | 100% | 0.0069504
17 | 片山小学校 | 45.校長室 | FL20 | 1 | 1 | 7 | 200 | 24 | 33.6 | 1 |  | 0 | 33.6 | 100% | 0.012163
17 | 片山小学校 | 46.会議室 | FL20 | 3 | 18 | 7 | 200 | 24 | 604.8 | 3 |  | 0 | 604.8 | 100% | 0.21894
17 | 片山小学校 | 46.会議室 | FL20 | 1 | 1 | 7 | 200 | 24 | 33.6 | 1 |  | 0 | 33.6 | 100% | 0.012163
17 | 片山小学校 | 47.給食室 | FL40 | 27 | 54 | 4 | 200 | 45 | 1944 | 27 |  | 0 | 1944 | 100% | 0.70373
17 | 片山小学校 | 47.給食室 | FL40 | 8 | 8 | 4 | 200 | 45 | 288 | 8 |  | 0 | 288 | 100% | 0.10426
17 | 片山小学校 | 47.給食室(下処理) | FL40 | 4 | 8 | 4 | 200 | 45 | 288 | 4 |  | 0 | 288 | 100% | 0.10426
17 | 片山小学校 | 47.給食室(通路) | FL40 | 1 | 2 | 4 | 200 | 45 | 72 | 1 |  | 0 | 72 | 100% | 0.026064
17 | 片山小学校 | 47.給食室(食品庫) | FL40 | 1 | 1 | 4 | 200 | 45 | 36 | 1 |  | 0 | 36 | 100% | 0.013032
17 | 片山小学校 | 47.給食室(給配室) | FL40 | 3 | 6 | 4 | 200 | 45 | 216 | 3 |  | 0 | 216 | 100% | 0.078192
17 | 片山留守家庭児童育成室 | 9.ありんこ通級 | FL40 | 13 | 26 | 4 | 200 | 45 | 936 | 13 |  | 0 | 936 | 100% | 0.33883
17 | 片山留守家庭児童育成室 | 9.ありんこ通級 | FL40 | 4 | 4 | 4 | 200 | 45 | 144 | 4 |  | 0 | 144 | 100% | 0.052128
18 | 山田第一小学校 | 1.図工準備室 | FHF32 | 3 | 6 | 7 | 200 | 35 | 294 | 3 |  | 0 | 294 | 100% | 0.10643
18 | 山田第一小学校 | 2.倉庫 | FHF32 | 2 | 4 | 4 | 200 | 35 | 112 | 2 |  | 0 | 112 | 100% | 0.040544
18 | 山田第一小学校 | 2.倉庫 | FHF16 | 1 | 2 | 4 | 200 | 19 | 30.4 | 1 |  | 0 | 30.4 | 100% | 0.011005
18 | 山田第一小学校 | 3.図工室 | FHF32 | 12 | 24 | 7 | 200 | 35 | 1176 | 12 |  | 0 | 1176 | 100% | 0.42571
18 | 山田第一小学校 | 3.図工室 | FHF32 | 2 | 2 | 7 | 200 | 35 | 98 | 2 |  | 0 | 98 | 100% | 0.035476
18 | 山田第一小学校 | 4.理科室 | FHF32 | 12 | 24 | 7 | 200 | 35 | 1176 | 12 |  | 0 | 1176 | 100% | 0.42571
18 | 山田第一小学校 | 4.理科室 | FHF32 | 2 | 2 | 7 | 200 | 35 | 98 | 2 |  | 0 | 98 | 100% | 0.035476
18 | 山田第一小学校 | 5.理科準備室 | FHF32 | 3 | 6 | 7 | 200 | 35 | 294 | 3 |  | 0 | 294 | 100% | 0.10643
18 | 山田第一小学校 | 6.PTA室 | FHF32 | 3 | 6 | 7 | 200 | 35 | 294 | 3 |  | 0 | 294 | 100% | 0.10643
18 | 山田第一小学校 | 7.教材室5 | FHF32 | 3 | 6 | 7 | 200 | 35 | 294 | 3 |  | 0 | 294 | 100% | 0.10643
18 | 山田第一小学校 | 8.音楽準備室 | FHF32 | 3 | 6 | 7 | 200 | 35 | 294 | 3 |  | 0 | 294 | 100% | 0.10643
18 | 山田第一小学校 | 9.音楽室 | FHF32 | 12 | 24 | 7 | 200 | 35 | 1176 | 12 |  | 0 | 1176 | 100% | 0.42571
18 | 山田第一小学校 | 9.音楽室 | FHF32 | 2 | 2 | 7 | 200 | 35 | 98 | 2 |  | 0 | 98 | 100% | 0.035476
18 | 山田第一小学校 | 10. 5-1 | FHF32 | 7 | 14 | 7 | 200 | 35 | 686 | 7 |  | 0 | 686 | 100% | 0.24833
18 | 山田第一小学校 | 10. 5-1 | FHF32 | 2 | 2 | 7 | 200 | 35 | 98 | 2 |  | 0 | 98 | 100% | 0.035476
18 | 山田第一小学校 | 11. 5-2 | FHF32 | 7 | 14 | 7 | 200 | 35 | 686 | 7 |  | 0 | 686 | 100% | 0.24833
18 | 山田第一小学校 | 11. 5-2 | FHF32 | 2 | 2 | 7 | 200 | 35 | 98 | 2 |  | 0 | 98 | 100% | 0.035476
18 | 山田第一小学校 | 12. 4-1 | FHF32 | 7 | 14 | 7 | 200 | 35 | 686 | 7 |  | 0 | 686 | 100% | 0.24833
18 | 山田第一小学校 | 12. 4-1 | FHF32 | 2 | 2 | 7 | 200 | 35 | 98 | 2 |  | 0 | 98 | 100% | 0.035476
18 | 山田第一小学校 | 13. 4-2 | FHF32 | 7 | 14 | 7 | 200 | 35 | 686 | 7 |  | 0 | 686 | 100% | 0.24833
18 | 山田第一小学校 | 13. 4-2 | FHF32 | 2 | 2 | 7 | 200 | 35 | 98 | 2 |  | 0 | 98 | 100% | 0.035476
18 | 山田第一小学校 | 14. 4-3 | FHF32 | 7 | 14 | 7 | 200 | 35 | 686 | 7 |  | 0 | 686 | 100% | 0.24833
18 | 山田第一小学校 | 14. 4-3 | FHF32 | 2 | 2 | 7 | 200 | 35 | 98 | 2 |  | 0 | 98 | 100% | 0.035476
18 | 山田第一小学校 | 15.英語教室 | FHF32 | 7 | 14 | 4 | 200 | 35 | 392 | 7 |  | 0 | 392 | 100% | 0.1419
18 | 山田第一小学校 | 15.英語教室 | FHF32 | 2 | 2 | 4 | 200 | 35 | 56 | 2 |  | 0 | 56 | 100% | 0.020272
18 | 山田第一小学校 | 16.配膳室 | FHF32 | 2 | 4 | 4 | 200 | 35 | 112 | 2 |  | 0 | 112 | 100% | 0.040544
18 | 山田第一小学校 | 16.配膳室 | FHF16 | 1 | 2 | 4 | 200 | 19 | 30.4 | 1 |  | 0 | 30.4 | 100% | 0.011005
18 | 山田第一小学校 | 17.教材室4 | FHF32 | 2 | 4 | 4 | 200 | 35 | 112 | 2 |  | 0 | 112 | 100% | 0.040544
18 | 山田第一小学校 | 17.教材室4 | FHF16 | 1 | 2 | 4 | 200 | 19 | 30.4 | 1 |  | 0 | 30.4 | 100% | 0.011005
18 | 山田第一小学校 | 18.PCルーム | FHF32 | 9 | 18 | 4 | 200 | 35 | 504 | 9 |  | 0 | 504 | 100% | 0.18245
18 | 山田第一小学校 | 18.PCルーム | FHF32 | 2 | 2 | 4 | 200 | 35 | 56 | 2 |  | 0 | 56 | 100% | 0.020272
18 | 山田第一小学校 | 19.配膳室 | FHF32 | 2 | 4 | 4 | 200 | 35 | 112 | 2 |  | 0 | 112 | 100% | 0.040544
18 | 山田第一小学校 | 19.配膳室 | FHF16 | 1 | 2 | 4 | 200 | 19 | 30.4 | 1 |  | 0 | 30.4 | 100% | 0.011005
18 | 山田第一小学校 | 20.教材室2 | FHF32 | 2 | 4 | 4 | 200 | 35 | 112 | 2 |  | 0 | 112 | 100% | 0.040544
18 | 山田第一小学校 | 20.教材室2 | FHF16 | 1 | 2 | 4 | 200 | 19 | 30.4 | 1 |  | 0 | 30.4 | 100% | 0.011005
18 | 山田第一小学校 | 21.図書準備室 | FHF32 | 4 | 4 | 4 | 200 | 35 | 112 | 4 |  | 0 | 112 | 100% | 0.040544
18 | 山田第一小学校 | 22.図書室 | FHF32 | 12 | 24 | 4 | 200 | 35 | 672 | 12 |  | 0 | 672 | 100% | 0.24326
18 | 山田第一小学校 | 23.教材室3 | FHF32 | 3 | 6 | 4 | 200 | 35 | 168 | 3 |  | 0 | 168 | 100% | 0.060816
18 | 山田第一小学校 | 24. 3-3 | FHF32 | 7 | 14 | 7 | 200 | 35 | 686 | 7 |  | 0 | 686 | 100% | 0.24833
18 | 山田第一小学校 | 24. 3-3 | FHF32 | 2 | 2 | 7 | 200 | 35 | 98 | 2 |  | 0 | 98 | 100% | 0.035476
18 | 山田第一小学校 | 25. 3-2 | FHF32 | 7 | 14 | 7 | 200 | 35 | 686 | 7 |  | 0 | 686 | 100% | 0.24833
18 | 山田第一小学校 | 25. 3-2 | FHF32 | 2 | 2 | 7 | 200 | 35 | 98 | 2 |  | 0 | 98 | 100% | 0.035476
18 | 山田第一小学校 | 26. 3-1 | FHF32 | 7 | 14 | 7 | 200 | 35 | 686 | 7 |  | 0 | 686 | 100% | 0.24833
18 | 山田第一小学校 | 26. 3-1 | FHF32 | 2 | 2 | 7 | 200 | 35 | 98 | 2 |  | 0 | 98 | 100% | 0.035476
18 | 山田第一小学校 | 27. 6-2 | FHF32 | 7 | 14 | 7 | 200 | 35 | 686 | 7 |  | 0 | 686 | 100% | 0.24833
18 | 山田第一小学校 | 27. 6-2 | FHF32 | 2 | 2 | 7 | 200 | 35 | 98 | 2 |  | 0 | 98 | 100% | 0.035476
18 | 山田第一小学校 | 28. 6-1 | FHF32 | 7 | 14 | 7 | 200 | 35 | 686 | 7 |  | 0 | 686 | 100% | 0.24833
18 | 山田第一小学校 | 28. 6-1 | FHF32 | 2 | 2 | 7 | 200 | 35 | 98 | 2 |  | 0 | 98 | 100% | 0.035476
18 | 山田第一小学校 | 29.図書室 | FL40 | 6 | 12 | 7 | 200 | 45 | 756 | 6 |  | 0 | 756 | 100% | 0.27367
18 | 山田第一小学校 | 29.図書室 | FHF32 | 2 | 2 | 7 | 200 | 35 | 98 | 2 |  | 0 | 98 | 100% | 0.035476
18 | 山田第一小学校 | 30.男子トイレ | FHF32 | 2 | 4 | 4 | 200 | 35 | 112 | 2 |  | 0 | 112 | 100% | 0.040544
18 | 山田第一小学校 | 30.男子トイレ | FHF32 | 2 | 2 | 4 | 200 | 35 | 56 | 2 |  | 0 | 56 | 100% | 0.020272
18 | 山田第一小学校 | 30.女子トイレ | FHF32 | 2 | 4 | 4 | 200 | 35 | 112 | 2 |  | 0 | 112 | 100% | 0.040544
18 | 山田第一小学校 | 30.女子トイレ | FHF32 | 4 | 4 | 4 | 200 | 35 | 112 | 4 |  | 0 | 112 | 100% | 0.040544
18 | 山田第一小学校 | 31.生活ルーム | FHF32 | 6 | 12 | 4 | 200 | 35 | 336 | 6 |  | 0 | 336 | 100% | 0.12163
18 | 山田第一小学校 | 31.生活ルーム | FHF32 | 2 | 2 | 4 | 200 | 35 | 56 | 2 |  | 0 | 56 | 100% | 0.020272
18 | 山田第一小学校 | 32.家庭科室 | FHF32 | 12 | 24 | 4 | 200 | 35 | 672 | 12 |  | 0 | 672 | 100% | 0.24326
18 | 山田第一小学校 | 32.家庭科室 | FHF32 | 2 | 2 | 4 | 200 | 35 | 56 | 2 |  | 0 | 56 | 100% | 0.020272
18 | 山田第一小学校 | 33.家庭科準備室 | FHF32 | 3 | 6 | 4 | 200 | 35 | 168 | 3 |  | 0 | 168 | 100% | 0.060816
18 | 山田第一小学校 | 34.校長室 | FHF32 | 6 | 12 | 4 | 200 | 35 | 336 | 6 |  | 0 | 336 | 100% | 0.12163
18 | 山田第一小学校 | 34.校長室 | FL20 | 1 | 1 | 4 | 200 | 24 | 19.2 | 1 |  | 0 | 19.2 | 100% | 0.0069504
18 | 山田第一小学校 | 35.会議室 | FHF32 | 6 | 12 | 7 | 200 | 35 | 588 | 6 |  | 0 | 588 | 100% | 0.21286
18 | 山田第一小学校 | 36.電話室 | FHF32 | 1 | 2 | 7 | 200 | 35 | 98 | 1 |  | 0 | 98 | 100% | 0.035476
18 | 山田第一小学校 | 36.通路 | FHF32 | 2 | 2 | 4 | 200 | 35 | 56 | 2 |  | 0 | 56 | 100% | 0.020272
18 | 山田第一小学校 | 36.放送室 | FHF32 | 2 | 4 | 4 | 200 | 35 | 112 | 2 |  | 0 | 112 | 100% | 0.040544
18 | 山田第一小学校 | 36.印刷室 | FHF32 | 2 | 4 | 4 | 200 | 35 | 112 | 2 |  | 0 | 112 | 100% | 0.040544
18 | 山田第一小学校 | 37.職員室 | FHF32 | 18 | 36 | 4 | 200 | 35 | 1008 | 18 |  | 0 | 1008 | 100% | 0.3649
18 | 山田第一小学校 | 38.保健室 | FHF32 | 9 | 18 | 4 | 200 | 35 | 504 | 9 |  | 0 | 504 | 100% | 0.18245
18 | 山田第一小学校 | 38.保健室 | FL20 | 2 | 2 | 4 | 200 | 24 | 38.4 | 2 |  | 0 | 38.4 | 100% | 0.013901
18 | 山田第一小学校 | 39.算数教室2 | FHF32 | 9 | 18 | 7 | 200 | 35 | 882 | 9 |  | 0 | 882 | 100% | 0.31928
18 | 山田第一小学校 | 39.算数教室2 | FHF32 | 2 | 2 | 7 | 200 | 35 | 98 | 2 |  | 0 | 98 | 100% | 0.035476
18 | 山田第一小学校 | 40.教材室1 | FHF32 | 4 | 4 | 4 | 200 | 35 | 112 | 4 |  | 0 | 112 | 100% | 0.040544
18 | 山田第一小学校 | 41.相談室 | FHF32 | 2 | 4 | 4 | 200 | 35 | 112 | 2 |  | 0 | 112 | 100% | 0.040544
18 | 山田第一小学校 | 41.相談室 | FHF16 | 1 | 2 | 4 | 200 | 19 | 30.4 | 1 |  | 0 | 30.4 | 100% | 0.011005
18 | 山田第一小学校 | 42.配膳室 | FHF32 | 2 | 4 | 4 | 200 | 35 | 112 | 2 |  | 0 | 112 | 100% | 0.040544
18 | 山田第一小学校 | 42.配膳室 | FHF16 | 1 | 2 | 4 | 200 | 19 | 30.4 | 1 |  | 0 | 30.4 | 100% | 0.011005
18 | 山田第一小学校 | 44.配膳室 | FHF32 | 2 | 4 | 4 | 200 | 35 | 112 | 2 |  | 0 | 112 | 100% | 0.040544
18 | 山田第一小学校 | 44.配膳室 | FHF32 | 4 | 4 | 4 | 200 | 35 | 112 | 4 |  | 0 | 112 | 100% | 0.040544
18 | 山田第一小学校 | 45.多目的教室 | FHF32 | 18 | 36 | 7 | 200 | 35 | 1764 | 18 |  | 0 | 1764 | 100% | 0.63857
18 | 山田第一小学校 | 46.校務員用倉庫 | FHF32 | 1 | 1 | 7 | 200 | 35 | 49 | 1 |  | 0 | 49 | 100% | 0.017738
18 | 山田第一小学校 | 47.校務員室 | FHF32 | 2 | 4 | 7 | 200 | 35 | 196 | 2 |  | 0 | 196 | 100% | 0.070952
18 | 山田第一小学校 | 47.校務員室 | FHF32 | 2 | 2 | 7 | 200 | 35 | 98 | 2 |  | 0 | 98 | 100% | 0.035476
18 | 山田第一小学校 | 47.校務員室 | FCL30,40 | 1 | 1 | 7 | 200 | 70 | 98 | 1 |  | 0 | 98 | 100% | 0.035476
18 | 山田第一小学校 | 48.1階学習室 | FHF32 | 9 | 9 | 7 | 200 | 35 | 441 | 9 |  | 0 | 441 | 100% | 0.15964
18 | 山田第一小学校 | 48.1階学習室 | FHF32 | 2 | 2 | 7 | 200 | 35 | 98 | 2 |  | 0 | 98 | 100% | 0.035476
18 | 山田第一小学校 | 49.ひまわり教室 | FHF32 | 17 | 34 | 7 | 200 | 35 | 1666 | 17 |  | 0 | 1666 | 100% | 0.60309
18 | 山田第一小学校 | 49.ひまわり教室 | FHF32 | 1 | 1 | 7 | 200 | 35 | 49 | 1 |  | 0 | 49 | 100% | 0.017738
18 | 山田第一小学校 | 49.ひまわり教室 | FHF32 | 2 | 2 | 7 | 200 | 35 | 98 | 2 |  | 0 | 98 | 100% | 0.035476
18 | 山田第一小学校 | 49.ひまわり教室 | EFD25 | 1 | 1 | 7 | 200 | 20 | 28 | 1 |  | 0 | 28 | 100% | 0.010136
18 | 山田第一小学校 | 51.給食室 調理場A | FL40 | 8 | 16 | 4 | 200 | 45 | 576 | 8 |  | 0 | 576 | 100% | 0.20851
18 | 山田第一小学校 | 51.給食室 調理場A | FL40 | 3 | 3 | 4 | 200 | 45 | 108 | 3 |  | 0 | 108 | 100% | 0.039096
18 | 山田第一小学校 | 51.給食室 調理場A | FL20 | 1 | 1 | 4 | 200 | 24 | 19.2 | 1 |  | 0 | 19.2 | 100% | 0.0069504
18 | 山田第一小学校 | 52.給食室 調理場B | FL40 | 10 | 20 | 4 | 200 | 45 | 720 | 10 |  | 0 | 720 | 100% | 0.26064
18 | 山田第一小学校 | 52.給食室 調理場B | FL40 | 6 | 12 | 4 | 200 | 45 | 432 | 6 |  | 0 | 432 | 100% | 0.15638
18 | 山田第一小学校 | 52.給食室 下処理室 | FL40 | 2 | 4 | 4 | 200 | 45 | 144 | 2 |  | 0 | 144 | 100% | 0.052128
18 | 山田第一小学校 | 52.給食室 前室 | FL20 | 1 | 1 | 4 | 200 | 24 | 19.2 | 1 |  | 0 | 19.2 | 100% | 0.0069504
18 | 山田第一小学校 | 52.給食室 食品倉庫 | FL40 | 1 | 2 | 4 | 200 | 45 | 72 | 1 |  | 0 | 72 | 100% | 0.026064
18 | 山田第一小学校 | 53.渡り廊下 | EFD25 | 37 | 37 | 4 | 200 | 20 | 592 | 37 |  | 0 | 592 | 100% | 0.2143
18 | 山田第一小学校 | 54.作業室1 | FHF32 | 3 | 6 | 4 | 200 | 35 | 168 | 3 |  | 0 | 168 | 100% | 0.060816
18 | 山田第一小学校 | 55.作業室2 | FHF32 | 3 | 6 | 4 | 200 | 35 | 168 | 3 |  | 0 | 168 | 100% | 0.060816
18 | 山田第一小学校 | 56.支援教室 | FHF32 | 7 | 14 | 4 | 200 | 35 | 392 | 7 |  | 0 | 392 | 100% | 0.1419
18 | 山田第一小学校 | 56.支援教室 | FHF32 | 2 | 2 | 4 | 200 | 35 | 56 | 2 |  | 0 | 56 | 100% | 0.020272
18 | 山田第一小学校 | 57.1F 休憩室 (プレハブ) | FHF32 | 2 | 4 | 4 | 200 | 35 | 112 | 2 |  | 0 | 112 | 100% | 0.040544
18 | 山田第一小学校 | 57.1F 休憩室 (プレハブ) | FHF32 | 2 | 4 | 4 | 200 | 35 | 112 | 2 |  | 0 | 112 | 100% | 0.040544
18 | 山田第一小学校 | 57.1F 休憩室 (プレハブ) | FL20 | 1 | 1 | 4 | 200 | 24 | 19.2 | 1 |  | 0 | 19.2 | 100% | 0.0069504
18 | 山田第一小学校 | 57.2F 休憩室 (プレハブ) | FHF32 | 3 | 6 | 4 | 200 | 35 | 168 | 3 |  | 0 | 168 | 100% | 0.060816
18 | 山田第一小学校 | 57.2F 休憩室 (プレハブ) | FHF32 | 2 | 4 | 4 | 200 | 35 | 112 | 2 |  | 0 | 112 | 100% | 0.040544
18 | 山田第一小学校 | 57.2F 休憩室 (プレハブ) | FL20 | 1 | 1 | 4 | 200 | 24 | 19.2 | 1 |  | 0 | 19.2 | 100% | 0.0069504
18 | 山一留守家庭児童育成室 | 57.すみれ学級1 | FHF32 | 9 | 18 | 4 | 200 | 35 | 504 | 9 |  | 0 | 504 | 100% | 0.18245
18 | 山一留守家庭児童育成室 | 57.すみれ学級1 | FL20 | 1 | 1 | 4 | 200 | 24 | 19.2 | 1 |  | 0 | 19.2 | 100% | 0.0069504
18 | 山一留守家庭児童育成室 | 57.すみれ学級1 | FHT24 | 1 | 1 | 4 | 200 | 24 | 19.2 | 1 |  | 0 | 19.2 | 100% | 0.0069504
18 | 山一留守家庭児童育成室 | 57.すみれ学級1 | EFD25 | 1 | 1 | 4 | 200 | 20 | 16 | 1 |  | 0 | 16 | 100% | 0.005792
18 | 山一留守家庭児童育成室 | 57.すみれ学級2 | FHF32 | 8 | 16 | 4 | 200 | 35 | 448 | 8 |  | 0 | 448 | 100% | 0.16218
18 | 山一留守家庭児童育成室 | 57.すみれ学級2 | FHT24 | 1 | 1 | 4 | 200 | 24 | 19.2 | 1 |  | 0 | 19.2 | 100% | 0.0069504
18 | 山一留守家庭児童育成室 | 57.屋外廊下 | FL20 | 1 | 2 | 4 | 200 | 24 | 38.4 | 1 |  | 0 | 38.4 | 100% | 0.013901
18 | 山一留守家庭児童育成室 | 57.階段 | FL40 | 3 | 3 | 4 | 200 | 45 | 108 | 3 |  | 0 | 108 | 100% | 0.039096
19 | 認定こども園山田第一幼稚園 | 58.園務員室 | FHF32 | 2 | 2 | 7 | 200 | 35 | 98 | 2 |  | 0 | 98 | 100% | 0.035476
19 | 認定こども園山田第一幼稚園 | 58.園務員室 | FL15 | 1 | 1 | 7 | 200 | 15 | 21 | 1 |  | 0 | 21 | 100% | 0.007602
19 | 認定こども園山田第一幼稚園 | 59.風除室 | FHF16 | 2 | 2 | 4 | 200 | 19 | 30.4 | 2 |  | 0 | 30.4 | 100% | 0.011005
19 | 認定こども園山田第一幼稚園 | 59.風除室 | FL20 | 1 | 1 | 4 | 200 | 24 | 19.2 | 1 |  | 0 | 19.2 | 100% | 0.0069504
19 | 認定こども園山田第一幼稚園 | 60.遊戯室 | FHF32 | 18 | 36 | 4 | 200 | 35 | 1008 | 18 |  | 0 | 1008 | 100% | 0.3649
19 | 認定こども園山田第一幼稚園 | 60.遊戯室 | FHF32 | 2 | 2 | 4 | 200 | 35 | 56 | 2 |  | 0 | 56 | 100% | 0.020272
19 | 認定こども園山田第一幼稚園 | 62.倉庫1 | FHF32 | 2 | 2 | 4 | 200 | 35 | 56 | 2 |  | 0 | 56 | 100% | 0.020272
19 | 認定こども園山田第一幼稚園 | 63.倉庫2 | FHF32 | 2 | 4 | 4 | 200 | 35 | 112 | 2 |  | 0 | 112 | 100% | 0.040544
19 | 認定こども園山田第一幼稚園 | 65.更衣室1 | FCL30,40 | 1 | 1 | 4 | 200 | 70 | 56 | 1 |  | 0 | 56 | 100% | 0.020272
19 | 認定こども園山田第一幼稚園 | 66.ぞうぐみ | FHF32 | 8 | 16 | 7 | 200 | 35 | 784 | 8 |  | 0 | 784 | 100% | 0.28381
19 | 認定こども園山田第一幼稚園 | 67.うさぎぐみ | FHF32 | 8 | 16 | 7 | 200 | 35 | 784 | 8 |  | 0 | 784 | 100% | 0.28381
19 | 認定こども園山田第一幼稚園 | 68.ひよこぐみ | FHF32 | 8 | 16 | 7 | 200 | 35 | 784 | 8 |  | 0 | 784 | 100% | 0.28381
19 | 認定こども園山田第一幼稚園 | 69.更衣室2 | FHF16 | 2 | 2 | 7 | 200 | 19 | 53.2 | 2 |  | 0 | 53.2 | 100% | 0.019258
19 | 認定こども園山田第一幼稚園 | 70.職員室 | FHF32 | 6 | 12 | 7 | 200 | 35 | 588 | 6 |  | 0 | 588 | 100% | 0.21286
19 | 認定こども園山田第一幼稚園 | 70.職員室 | FHF32 | 3 | 3 | 7 | 200 | 35 | 147 | 3 |  | 0 | 147 | 100% | 0.053214
19 | 認定こども園山田第一幼稚園 | 70.職員用トイレ | EFD25 | 1 | 1 | 4 | 200 | 20 | 16 | 1 |  | 0 | 16 | 100% | 0.005792
20 | 山田第二小学校 | 1.男子トイレ | FL40 | 3 | 3 | 4 | 200 | 45 | 108 | 3 |  | 0 | 108 | 100% | 0.039096
20 | 山田第二小学校 | 1.男子トイレ | FHF32 | 1 | 2 | 4 | 200 | 35 | 56 | 1 |  | 0 | 56 | 100% | 0.020272
20 | 山田第二小学校 | 1.女子トイレ | FL15 | 2 | 2 | 4 | 200 | 15 | 24 | 2 |  | 0 | 24 | 100% | 0.008688
20 | 山田第二小学校 | 2.給食配膳室 | FL40 | 3 | 6 | 4 | 200 | 45 | 216 | 3 |  | 0 | 216 | 100% | 0.078192
20 | 山田第二小学校 | 3.調べもの室 | FL40 | 9 | 18 | 4 | 200 | 45 | 648 | 9 |  | 0 | 648 | 100% | 0.23458
20 | 山田第二小学校 | 4.男女更衣室 | FL40 | 4 | 8 | 4 | 200 | 45 | 288 | 4 |  | 0 | 288 | 100% | 0.10426
20 | 山田第二小学校 | 4.男女更衣室 | FL20 | 2 | 2 | 4 | 200 | 24 | 38.4 | 2 |  | 0 | 38.4 | 100% | 0.013901
20 | 山田第二小学校 | 5.教材室 | FHF32 | 3 | 6 | 4 | 200 | 35 | 168 | 3 |  | 0 | 168 | 100% | 0.060816
20 | 山田第二小学校 | 7.家庭科室 | FL40 | 10 | 20 | 4 | 200 | 45 | 720 | 10 |  | 0 | 720 | 100% | 0.26064
20 | 山田第二小学校 | 7.家庭科室 | FL40 | 2 | 2 | 4 | 200 | 45 | 72 | 2 |  | 0 | 72 | 100% | 0.026064
20 | 山田第二小学校 | 8,家庭科準備室 | FL40 | 3 | 6 | 4 | 200 | 45 | 216 | 3 |  | 0 | 216 | 100% | 0.078192
20 | 山田第二小学校 | 9.図工準備室 | FL40 | 3 | 6 | 4 | 200 | 45 | 216 | 3 |  | 0 | 216 | 100% | 0.078192
20 | 山田第二小学校 | 10.図工室 | FL40 | 9 | 18 | 4 | 200 | 45 | 648 | 9 |  | 0 | 648 | 100% | 0.23458
20 | 山田第二小学校 | 10.図工室 | FL40 | 2 | 2 | 4 | 200 | 45 | 72 | 2 |  | 0 | 72 | 100% | 0.026064
20 | 山田第二小学校 | 11.音楽準備室 | FL40 | 4 | 8 | 4 | 200 | 45 | 288 | 4 |  | 0 | 288 | 100% | 0.10426
20 | 山田第二小学校 | 12.第1音楽室 | FL40 | 9 | 27 | 4 | 200 | 45 | 972 | 9 |  | 0 | 972 | 100% | 0.35186
20 | 山田第二小学校 | 12.第1音楽室 | FL40 | 2 | 2 | 4 | 200 | 45 | 72 | 2 |  | 0 | 72 | 100% | 0.026064
20 | 山田第二小学校 | 13.第2音楽室 | FL40 | 9 | 18 | 4 | 200 | 45 | 648 | 9 |  | 0 | 648 | 100% | 0.23458
20 | 山田第二小学校 | 13.第2音楽室 | FL40 | 2 | 2 | 4 | 200 | 45 | 72 | 2 |  | 0 | 72 | 100% | 0.026064
20 | 山田第二小学校 | 14.音楽準備室 | FL40 | 4 | 8 | 4 | 200 | 45 | 288 | 4 |  | 0 | 288 | 100% | 0.10426
20 | 山田第二小学校 | 14.音楽準備室 | FL20 | 1 | 1 | 4 | 200 | 24 | 19.2 | 1 |  | 0 | 19.2 | 100% | 0.0069504
20 | 山田第二小学校 | 15.トイレ | FL40 | 4 | 4 | 4 | 200 | 45 | 144 | 4 |  | 0 | 144 | 100% | 0.052128
20 | 山田第二小学校 | 16.給食配膳室 | FL40 | 3 | 6 | 4 | 200 | 45 | 216 | 3 |  | 0 | 216 | 100% | 0.078192
20 | 山田第二小学校 | 17.放送室 | FHF32 | 9 | 18 | 4 | 200 | 35 | 504 | 9 |  | 0 | 504 | 100% | 0.18245
20 | 山田第二小学校 | 17.放送室 | FL40 | 2 | 2 | 4 | 200 | 45 | 72 | 2 |  | 0 | 72 | 100% | 0.026064
20 | 山田第二小学校 | 18.給食配膳室 | FL40 | 3 | 6 | 4 | 200 | 45 | 216 | 3 |  | 0 | 216 | 100% | 0.078192
20 | 山田第二小学校 | 19.男子トイレ | FDL18 | 15 | 15 | 4 | 200 | 18 | 216 | 15 |  | 0 | 216 | 100% | 0.078192
20 | 山田第二小学校 | 20.図書室 | FL40 | 8 | 16 | 4 | 200 | 45 | 576 | 8 |  | 0 | 576 | 100% | 0.20851
20 | 山田第二小学校 | 21.図書準備室 | FL40 | 2 | 4 | 4 | 200 | 45 | 144 | 2 |  | 0 | 144 | 100% | 0.052128
20 | 山田第二小学校 | 24.教材室 | FHF32 | 3 | 6 | 4 | 200 | 35 | 168 | 3 |  | 0 | 168 | 100% | 0.060816
20 | 山田第二小学校 | 25,PTA室 | FL40 | 3 | 3 | 4 | 200 | 45 | 108 | 3 |  | 0 | 108 | 100% | 0.039096
20 | 山田第二小学校 | 26.多目的 | FL40 | 24 | 48 | 4 | 200 | 45 | 1728 | 24 |  | 0 | 1728 | 100% | 0.62554
20 | 山田第二小学校 | 27.倉庫 | FL40 | 1 | 1 | 4 | 200 | 45 | 36 | 1 |  | 0 | 36 | 100% | 0.013032
20 | 山田第二小学校 | 28.倉庫 | FL40 | 1 | 1 | 4 | 200 | 45 | 36 | 1 |  | 0 | 36 | 100% | 0.013032
20 | 山田第二小学校 | 31.第2理科室 | FL40 | 12 | 24 | 4 | 200 | 45 | 864 | 12 |  | 0 | 864 | 100% | 0.31277
20 | 山田第二小学校 | 31.第2理科室 | FL40 | 2 | 2 | 4 | 200 | 45 | 72 | 2 |  | 0 | 72 | 100% | 0.026064
20 | 山田第二小学校 | 32.理科準備室 | FL40 | 3 | 6 | 4 | 200 | 45 | 216 | 3 |  | 0 | 216 | 100% | 0.078192
20 | 山田第二小学校 | 33.体育館(玄関) | FHP32 | 2 | 6 | 4 | 200 | 32 | 153.6 | 2 |  | 0 | 153.6 | 100% | 0.055603
20 | 山田第二小学校 | 33.体育館(備品倉庫) | FL40 | 1 | 2 | 4 | 200 | 45 | 72 | 1 |  | 0 | 72 | 100% | 0.026064
20 | 山田第二小学校 | 33.体育館(右倉庫) | FL40 | 3 | 3 | 4 | 200 | 45 | 108 | 3 |  | 0 | 108 | 100% | 0.039096
20 | 山田第二小学校 | 33.体育館(ステージ裏) | FL40 | 1 | 2 | 4 | 200 | 45 | 72 | 1 |  | 0 | 72 | 100% | 0.026064
20 | 山田第二小学校 | 33.体育館(ステージ裏) | FL40 | 1 | 1 | 4 | 200 | 45 | 36 | 1 |  | 0 | 36 | 100% | 0.013032
20 | 山田第二小学校 | 33.体育館(ステージ) | FL40 | 3 | 3 | 4 | 200 | 45 | 108 | 3 |  | 0 | 108 | 100% | 0.039096
20 | 山田第二小学校 | 33.体育館(ステージ裏) | FL40 | 2 | 2 | 4 | 200 | 45 | 72 | 2 |  | 0 | 72 | 100% | 0.026064
20 | 山田第二小学校 | 33.体育館(ステージ裏) | FL40 | 1 | 2 | 4 | 200 | 45 | 72 | 1 |  | 0 | 72 | 100% | 0.026064
20 | 山田第二小学校 | 33.体育館(ステージ裏) | FL20 | 1 | 1 | 4 | 200 | 24 | 19.2 | 1 |  | 0 | 19.2 | 100% | 0.0069504
20 | 山田第二小学校 | 33.体育館(ステージ裏) | FL40 | 1 | 1 | 4 | 200 | 45 | 36 | 1 |  | 0 | 36 | 100% | 0.013032
20 | 山田第二小学校 | 34.給食室(入口) | FL20 | 2 | 4 | 4 | 200 | 24 | 76.8 | 2 |  | 0 | 76.8 | 100% | 0.027802
20 | 山田第二小学校 | 34.給食室(下処理室) | FL40 | 1 | 1 | 4 | 200 | 45 | 36 | 1 |  | 0 | 36 | 100% | 0.013032
20 | 山田第二小学校 | 34.給食室(配膳室) | FL40 | 18 | 18 | 4 | 200 | 45 | 648 | 18 |  | 0 | 648 | 100% | 0.23458
20 | 山田第二小学校 | 34.給食室(その他) | FL40 | 3 | 3 | 4 | 200 | 45 | 108 | 3 |  | 0 | 108 | 100% | 0.039096
20 | 山田第二小学校 | 34.給食室(その他) | FL40 | 16 | 16 | 4 | 200 | 45 | 576 | 16 |  | 0 | 576 | 100% | 0.20851
20 | 山田第二小学校 | 34.給食室(その他) | FL20 | 3 | 3 | 4 | 200 | 24 | 57.6 | 3 |  | 0 | 57.6 | 100% | 0.020851
20 | 山田第二小学校 | 34.給食室(給配室) | FHF32 | 1 | 2 | 4 | 200 | 35 | 56 | 1 |  | 0 | 56 | 100% | 0.020272
20 | 山田第二小学校 | 34.給食室(給配室) | FL40 | 1 | 1 | 4 | 200 | 45 | 36 | 1 |  | 0 | 36 | 100% | 0.013032
20 | 山田第二小学校 | 34.給食室(廊下) | FL20 | 6 | 12 | 4 | 200 | 24 | 230.4 | 6 |  | 0 | 230.4 | 100% | 0.083405
20 | 山田第二小学校 | 34.給食室(廊下) | FL20 | 2 | 2 | 4 | 200 | 24 | 38.4 | 2 |  | 0 | 38.4 | 100% | 0.013901
20 | 山田第二小学校 | 34.給食室(トイレ) | EFD25 | 1 | 1 | 4 | 200 | 20 | 16 | 1 |  | 0 | 16 | 100% | 0.005792
20 | 山田第二小学校 | 34.給食室(倉庫) | FL40 | 2 | 4 | 4 | 200 | 45 | 144 | 2 |  | 0 | 144 | 100% | 0.052128
20 | 山田第二小学校 | 34.給食室(更衣休養室) | FHP32 | 1 | 3 | 4 | 200 | 32 | 76.8 | 1 |  | 0 | 76.8 | 100% | 0.027802
20 | 山田第二小学校 | 35.シャワー室 | EFD25 | 1 | 1 | 4 | 200 | 20 | 16 | 1 |  | 0 | 16 | 100% | 0.005792
20 | 山田第二小学校 | 35.シャワー室 | EFD25 | 1 | 1 | 4 | 200 | 20 | 16 | 1 |  | 0 | 16 | 100% | 0.005792
20 | 山田第二小学校 | 36.第1理科室 | FL40 | 8 | 16 | 4 | 200 | 45 | 576 | 8 |  | 0 | 576 | 100% | 0.20851
20 | 山田第二小学校 | 36.第1理科室 | FL40 | 2 | 2 | 4 | 200 | 45 | 72 | 2 |  | 0 | 72 | 100% | 0.026064
20 | 山田第二小学校 | 37.理科準備室 | FL40 | 3 | 6 | 4 | 200 | 45 | 216 | 3 |  | 0 | 216 | 100% | 0.078192
20 | 山田第二小学校 | 38.ふれあい教室 | FL40 | 6 | 12 | 4 | 200 | 45 | 432 | 6 |  | 0 | 432 | 100% | 0.15638
20 | 山田第二小学校 | 39.校務員室 | FHF32 | 2 | 4 | 4 | 200 | 35 | 112 | 2 |  | 0 | 112 | 100% | 0.040544
20 | 山田第二小学校 | 40.保健室 | FL40 | 9 | 18 | 4 | 200 | 45 | 648 | 9 |  | 0 | 648 | 100% | 0.23458
20 | 山田第二小学校 | 40.保健室 | FL20 | 1 | 1 | 4 | 200 | 24 | 19.2 | 1 |  | 0 | 19.2 | 100% | 0.0069504
20 | 山田第二小学校 | 41.倉庫 | FHP32 | 1 | 4 | 4 | 200 | 32 | 102.4 | 1 |  | 0 | 102.4 | 100% | 0.037069
20 | 山田第二小学校 | 41.倉庫 | FL20 | 2 | 2 | 4 | 200 | 24 | 38.4 | 2 |  | 0 | 38.4 | 100% | 0.013901
20 | 山田第二小学校 | 41.倉庫 | FL20 | 1 | 2 | 4 | 200 | 24 | 38.4 | 1 |  | 0 | 38.4 | 100% | 0.013901
20 | 山田第二小学校 | 41.倉庫(倉庫内トイレ) | EFD25 | 1 | 1 | 4 | 200 | 20 | 16 | 1 |  | 0 | 16 | 100% | 0.005792
20 | 山田第二小学校 | 42.校長室 | FHF32 | 5 | 10 | 4 | 200 | 35 | 280 | 5 |  | 0 | 280 | 100% | 0.10136
20 | 山田第二小学校 | 42.校長室 | FL20 | 1 | 1 | 4 | 200 | 24 | 19.2 | 1 |  | 0 | 19.2 | 100% | 0.0069504
20 | 山田第二小学校 | 43.会議室 | FHF32 | 6 | 12 | 4 | 200 | 35 | 336 | 6 |  | 0 | 336 | 100% | 0.12163
20 | 山田第二小学校 | 43.会議室 | FL20 | 1 | 1 | 4 | 200 | 24 | 19.2 | 1 |  | 0 | 19.2 | 100% | 0.0069504
20 | 山田第二小学校 | 44.職員室 | FL40 | 20 | 40 | 4 | 200 | 45 | 1440 | 20 |  | 0 | 1440 | 100% | 0.52128
20 | 山田第二小学校 | 44.職員室 | FL15 | 2 | 2 | 4 | 200 | 15 | 24 | 2 |  | 0 | 24 | 100% | 0.008688
20 | 山田第二小学校 | 45.職員室(小部屋) | FL40 | 1 | 2 | 4 | 200 | 45 | 72 | 1 |  | 0 | 72 | 100% | 0.026064
20 | 山田第二小学校 | 45.職員室(小部屋) | FL20 | 2 | 2 | 4 | 200 | 24 | 38.4 | 2 |  | 0 | 38.4 | 100% | 0.013901
20 | 山田第二小学校 | 45.職員室(小部屋) | FL40 | 1 | 1 | 4 | 200 | 45 | 36 | 1 |  | 0 | 36 | 100% | 0.013032
20 | 山田第二小学校 | 46.倉庫 | FL20 | 1 | 1 | 4 | 200 | 24 | 19.2 | 1 |  | 0 | 19.2 | 100% | 0.0069504
20 | 山田第二小学校 | 47.倉庫 | FL40 | 1 | 1 | 4 | 200 | 45 | 36 | 1 |  | 0 | 36 | 100% | 0.013032
20 | 山田第二小学校 | 48.倉庫 | FL40 | 1 | 1 | 4 | 200 | 45 | 36 | 1 |  | 0 | 36 | 100% | 0.013032
20 | 山田第二小学校 | 49.身障トイレ | FL40 | 1 | 1 | 4 | 200 | 45 | 36 | 1 |  | 0 | 36 | 100% | 0.013032
20 | 山二留守家庭児童育成室 | 6.すぎのこ学級 | FL40 | 3 | 6 | 4 | 200 | 45 | 216 | 3 |  | 0 | 216 | 100% | 0.078192
20 | 山二留守家庭児童育成室 | 23.すぎのこ学級 | FL40 | 6 | 12 | 4 | 200 | 45 | 432 | 6 |  | 0 | 432 | 100% | 0.15638
20 | 山二留守家庭児童育成室 | 23.すぎのこ学級 | FL40 | 2 | 2 | 4 | 200 | 45 | 72 | 2 |  | 0 | 72 | 100% | 0.026064
20 | 山二留守家庭児童育成室 | 29.すぎのこ学級 | FL40 | 6 | 12 | 4 | 200 | 45 | 432 | 6 |  | 0 | 432 | 100% | 0.15638
20 | 山二留守家庭児童育成室 | 29.すぎのこ学級 | FL40 | 8 | 8 | 4 | 200 | 45 | 288 | 8 |  | 0 | 288 | 100% | 0.10426
21 | 山田第三小学校 | 1.男子更衣室 | FHF32 | 6 | 12 | 4 | 200 | 35 | 336 | 6 |  | 0 | 336 | 100% | 0.12163
21 | 山田第三小学校 | 1.男子更衣室 | FHF32 | 2 | 2 | 4 | 200 | 35 | 56 | 2 |  | 0 | 56 | 100% | 0.020272
21 | 山田第三小学校 | 2.トイレ | FHF32 | 6 | 6 | 4 | 200 | 35 | 168 | 6 |  | 0 | 168 | 100% | 0.060816
21 | 山田第三小学校 | 3.学年室 | FL40 | 6 | 12 | 4 | 200 | 45 | 432 | 6 |  | 0 | 432 | 100% | 0.15638
21 | 山田第三小学校 | 3.学年室 | FL40 | 2 | 2 | 4 | 200 | 45 | 72 | 2 |  | 0 | 72 | 100% | 0.026064
21 | 山田第三小学校 | 4. 5-1 | FHF32 | 6 | 12 | 7 | 200 | 35 | 588 | 6 |  | 0 | 588 | 100% | 0.21286
21 | 山田第三小学校 | 4. 5-1 | FHF32 | 2 | 2 | 7 | 200 | 35 | 98 | 2 |  | 0 | 98 | 100% | 0.035476
21 | 山田第三小学校 | 5. 5-2 | FHF32 | 6 | 12 | 7 | 200 | 35 | 588 | 6 |  | 0 | 588 | 100% | 0.21286
21 | 山田第三小学校 | 5. 5-2 | FHF32 | 2 | 2 | 7 | 200 | 35 | 98 | 2 |  | 0 | 98 | 100% | 0.035476
21 | 山田第三小学校 | 7. 算数3 | FHF32 | 6 | 12 | 7 | 200 | 35 | 588 | 6 |  | 0 | 588 | 100% | 0.21286
21 | 山田第三小学校 | 7. 算数3 | FHF32 | 2 | 2 | 7 | 200 | 35 | 98 | 2 |  | 0 | 98 | 100% | 0.035476
21 | 山田第三小学校 | 8. 6-1 | FHF32 | 6 | 12 | 7 | 200 | 35 | 588 | 6 |  | 0 | 588 | 100% | 0.21286
21 | 山田第三小学校 | 8. 6-1 | FHF32 | 2 | 2 | 7 | 200 | 35 | 98 | 2 |  | 0 | 98 | 100% | 0.035476
21 | 山田第三小学校 | 9. 6-2 | FHF32 | 6 | 12 | 7 | 200 | 35 | 588 | 6 |  | 0 | 588 | 100% | 0.21286
21 | 山田第三小学校 | 9. 6-2 | FHF32 | 2 | 2 | 7 | 200 | 35 | 98 | 2 |  | 0 | 98 | 100% | 0.035476
21 | 山田第三小学校 | 10.学年室 | FL40 | 6 | 12 | 7 | 200 | 45 | 756 | 6 |  | 0 | 756 | 100% | 0.27367
21 | 山田第三小学校 | 10.学年室 | FHF32 | 2 | 2 | 7 | 200 | 35 | 98 | 2 |  | 0 | 98 | 100% | 0.035476
21 | 山田第三小学校 | 11.トイレ | FHF32 | 4 | 4 | 4 | 200 | 35 | 112 | 4 |  | 0 | 112 | 100% | 0.040544
21 | 山田第三小学校 | 12.外階段 | FHF32 | 5 | 5 | 4 | 200 | 35 | 140 | 5 |  | 0 | 140 | 100% | 0.05068
21 | 山田第三小学校 | 13.廊下 | FHF32 | 6 | 6 | 4 | 200 | 35 | 168 | 6 |  | 0 | 168 | 100% | 0.060816
21 | 山田第三小学校 | 14.内階段 | FHF32 | 7 | 7 | 4 | 200 | 35 | 196 | 7 |  | 0 | 196 | 100% | 0.070952
21 | 山田第三小学校 | 14.内階段 | FHF32 | 1 | 1 | 4 | 200 | 35 | 28 | 1 |  | 0 | 28 | 100% | 0.010136
21 | 山田第三小学校 | 15.内階段2 | FHF32 | 7 | 7 | 4 | 200 | 35 | 196 | 7 |  | 0 | 196 | 100% | 0.070952
21 | 山田第三小学校 | 15.内階段2 | FHF32 | 1 | 1 | 4 | 200 | 35 | 28 | 1 |  | 0 | 28 | 100% | 0.010136
21 | 山田第三小学校 | 16.渡り廊下 | FHF32 | 1 | 1 | 4 | 200 | 35 | 28 | 1 |  | 0 | 28 | 100% | 0.010136
21 | 山田第三小学校 | 17,廊下 | FHF32 | 7 | 7 | 4 | 200 | 35 | 196 | 7 |  | 0 | 196 | 100% | 0.070952
21 | 山田第三小学校 | 17,廊下 | FHF32 | 2 | 4 | 4 | 200 | 35 | 112 | 2 |  | 0 | 112 | 100% | 0.040544
21 | 山田第三小学校 | 18.内階段3 | FHF32 | 7 | 7 | 4 | 200 | 35 | 196 | 7 |  | 0 | 196 | 100% | 0.070952
21 | 山田第三小学校 | 18.内階段3 | FHF32 | 1 | 1 | 4 | 200 | 35 | 28 | 1 |  | 0 | 28 | 100% | 0.010136
21 | 山田第三小学校 | 19.内階段4 | FHF32 | 7 | 7 | 4 | 200 | 35 | 196 | 7 |  | 0 | 196 | 100% | 0.070952
21 | 山田第三小学校 | 19.内階段4 | FHF32 | 1 | 1 | 4 | 200 | 35 | 28 | 1 |  | 0 | 28 | 100% | 0.010136
21 | 山田第三小学校 | 20.保管庫 | FL40 | 7 | 14 | 4 | 200 | 45 | 504 | 7 |  | 0 | 504 | 100% | 0.18245
21 | 山田第三小学校 | 20.保管庫 | FL40 | 2 | 2 | 4 | 200 | 45 | 72 | 2 |  | 0 | 72 | 100% | 0.026064
21 | 山田第三小学校 | 21.第2会議室 | FL40 | 7 | 14 | 7 | 200 | 45 | 882 | 7 |  | 0 | 882 | 100% | 0.31928
21 | 山田第三小学校 | 21.第2会議室 | FL40 | 2 | 2 | 7 | 200 | 45 | 126 | 2 |  | 0 | 126 | 100% | 0.045612
21 | 山田第三小学校 | 22.多目的室 | FL40 | 18 | 36 | 4 | 200 | 45 | 1296 | 18 |  | 0 | 1296 | 100% | 0.46915
21 | 山田第三小学校 | 23.教材室 | FL40 | 3 | 6 | 4 | 200 | 45 | 216 | 3 |  | 0 | 216 | 100% | 0.078192
21 | 山田第三小学校 | 24.配膳室 | FHF32 | 3 | 3 | 4 | 200 | 35 | 84 | 3 |  | 0 | 84 | 100% | 0.030408
21 | 山田第三小学校 | 25.音楽室1 | FL40 | 9 | 18 | 7 | 200 | 45 | 1134 | 9 |  | 0 | 1134 | 100% | 0.41051
21 | 山田第三小学校 | 25.音楽室1 | FL40 | 2 | 2 | 7 | 200 | 45 | 126 | 2 |  | 0 | 126 | 100% | 0.045612
21 | 山田第三小学校 | 26.音楽室1準備室 | FL40 | 3 | 6 | 7 | 200 | 45 | 378 | 3 |  | 0 | 378 | 100% | 0.13684
21 | 山田第三小学校 | 27.音楽室2 | FL40 | 9 | 18 | 7 | 200 | 45 | 1134 | 9 |  | 0 | 1134 | 100% | 0.41051
21 | 山田第三小学校 | 27.音楽室2 | FL40 | 2 | 2 | 7 | 200 | 45 | 126 | 2 |  | 0 | 126 | 100% | 0.045612
21 | 山田第三小学校 | 29.廊下 | FHF32 | 7 | 7 | 4 | 200 | 35 | 196 | 7 |  | 0 | 196 | 100% | 0.070952
21 | 山田第三小学校 | 29.廊下 | FHF32 | 2 | 4 | 4 | 200 | 35 | 112 | 2 |  | 0 | 112 | 100% | 0.040544
21 | 山田第三小学校 | 30.学年室 | FHF32 | 7 | 14 | 7 | 200 | 35 | 686 | 7 |  | 0 | 686 | 100% | 0.24833
21 | 山田第三小学校 | 30.学年室 | FHF32 | 2 | 2 | 7 | 200 | 35 | 98 | 2 |  | 0 | 98 | 100% | 0.035476
21 | 山田第三小学校 | 31. 3-1 | FHF32 | 7 | 14 | 7 | 200 | 35 | 686 | 7 |  | 0 | 686 | 100% | 0.24833
21 | 山田第三小学校 | 31. 3-1 | FHF32 | 2 | 2 | 7 | 200 | 35 | 98 | 2 |  | 0 | 98 | 100% | 0.035476
21 | 山田第三小学校 | 32. 3-2 | FHF32 | 7 | 14 | 7 | 200 | 35 | 686 | 7 |  | 0 | 686 | 100% | 0.24833
21 | 山田第三小学校 | 32. 3-2 | FHF32 | 2 | 2 | 7 | 200 | 35 | 98 | 2 |  | 0 | 98 | 100% | 0.035476
21 | 山田第三小学校 | 33.ランチルーム | FHF32 | 6 | 12 | 7 | 200 | 35 | 588 | 6 |  | 0 | 588 | 100% | 0.21286
21 | 山田第三小学校 | 33.ランチルーム | FHF32 | 2 | 2 | 7 | 200 | 35 | 98 | 2 |  | 0 | 98 | 100% | 0.035476
21 | 山田第三小学校 | 34.教材室 | FL40 | 3 | 6 | 4 | 200 | 45 | 216 | 3 |  | 0 | 216 | 100% | 0.078192
21 | 山田第三小学校 | 35.給配室 | FHF32 | 3 | 3 | 4 | 200 | 35 | 84 | 3 |  | 0 | 84 | 100% | 0.030408
21 | 山田第三小学校 | 36.図工1 | FL40 | 9 | 18 | 7 | 200 | 45 | 1134 | 9 |  | 0 | 1134 | 100% | 0.41051
21 | 山田第三小学校 | 36.図工1 | FHF32 | 2 | 2 | 7 | 200 | 35 | 98 | 2 |  | 0 | 98 | 100% | 0.035476
21 | 山田第三小学校 | 37.図工1準備室 | FL40 | 3 | 6 | 7 | 200 | 45 | 378 | 3 |  | 0 | 378 | 100% | 0.13684
21 | 山田第三小学校 | 38.図工2 | FL40 | 6 | 12 | 7 | 200 | 45 | 756 | 6 |  | 0 | 756 | 100% | 0.27367
21 | 山田第三小学校 | 38.図工2 | FHF32 | 2 | 2 | 7 | 200 | 35 | 98 | 2 |  | 0 | 98 | 100% | 0.035476
21 | 山田第三小学校 | 39.教材室 | FL40 | 3 | 6 | 7 | 200 | 45 | 378 | 3 |  | 0 | 378 | 100% | 0.13684
21 | 山田第三小学校 | 41.渡り廊下 | FHF32 | 1 | 1 | 4 | 200 | 35 | 28 | 1 |  | 0 | 28 | 100% | 0.010136
21 | 山田第三小学校 | 43.廊下 | FHF32 | 6 | 6 | 4 | 200 | 35 | 168 | 6 |  | 0 | 168 | 100% | 0.060816
21 | 山田第三小学校 | 44.校務作業室 | FHF32 | 5 | 10 | 4 | 200 | 35 | 280 | 5 |  | 0 | 280 | 100% | 0.10136
21 | 山田第三小学校 | 44.校務作業室 | FHF32 | 2 | 2 | 4 | 200 | 35 | 56 | 2 |  | 0 | 56 | 100% | 0.020272
21 | 山田第三小学校 | 45.児童会室 | FHF32 | 6 | 12 | 4 | 200 | 35 | 336 | 6 |  | 0 | 336 | 100% | 0.12163
21 | 山田第三小学校 | 45.児童会室 | FHF32 | 2 | 2 | 4 | 200 | 35 | 56 | 2 |  | 0 | 56 | 100% | 0.020272
21 | 山田第三小学校 | 46.トイレ | FHF32 | 4 | 4 | 4 | 200 | 35 | 112 | 4 |  | 0 | 112 | 100% | 0.040544
21 | 山田第三小学校 | 47.低学年英語教室 | FHF32 | 6 | 12 | 7 | 200 | 35 | 588 | 6 |  | 0 | 588 | 100% | 0.21286
21 | 山田第三小学校 | 47.低学年英語教室 | FHF32 | 2 | 2 | 7 | 200 | 35 | 98 | 2 |  | 0 | 98 | 100% | 0.035476
21 | 山田第三小学校 | 48.高学年英語教室 | FHF32 | 6 | 12 | 7 | 200 | 35 | 588 | 6 |  | 0 | 588 | 100% | 0.21286
21 | 山田第三小学校 | 48.高学年英語教室 | FHF32 | 2 | 2 | 7 | 200 | 35 | 98 | 2 |  | 0 | 98 | 100% | 0.035476
21 | 山田第三小学校 | 49.学年室 | FHF32 | 6 | 12 | 7 | 200 | 35 | 588 | 6 |  | 0 | 588 | 100% | 0.21286
21 | 山田第三小学校 | 49.学年室 | FHF32 | 2 | 2 | 7 | 200 | 35 | 98 | 2 |  | 0 | 98 | 100% | 0.035476
21 | 山田第三小学校 | 50. 4-2 | FHF32 | 6 | 12 | 7 | 200 | 35 | 588 | 6 |  | 0 | 588 | 100% | 0.21286
21 | 山田第三小学校 | 50. 4-2 | FHF32 | 2 | 2 | 7 | 200 | 35 | 98 | 2 |  | 0 | 98 | 100% | 0.035476
21 | 山田第三小学校 | 51. 4-1 | FHF32 | 6 | 12 | 7 | 200 | 35 | 588 | 6 |  | 0 | 588 | 100% | 0.21286
21 | 山田第三小学校 | 51. 4-1 | FHF32 | 2 | 2 | 7 | 200 | 35 | 98 | 2 |  | 0 | 98 | 100% | 0.035476
21 | 山田第三小学校 | 52.女子更衣室 | FL40 | 6 | 12 | 4 | 200 | 45 | 432 | 6 |  | 0 | 432 | 100% | 0.15638
21 | 山田第三小学校 | 52.女子更衣室 | FHF32 | 2 | 2 | 4 | 200 | 35 | 56 | 2 |  | 0 | 56 | 100% | 0.020272
21 | 山田第三小学校 | 53.教材室 | FL40 | 6 | 12 | 4 | 200 | 45 | 432 | 6 |  | 0 | 432 | 100% | 0.15638
21 | 山田第三小学校 | 53.教材室 | FHF32 | 2 | 2 | 4 | 200 | 35 | 56 | 2 |  | 0 | 56 | 100% | 0.020272
21 | 山田第三小学校 | 54.トイレ | FHF32 | 6 | 6 | 4 | 200 | 35 | 168 | 6 |  | 0 | 168 | 100% | 0.060816
21 | 山田第三小学校 | 55.更衣室 | FHF32 | 6 | 6 | 4 | 200 | 35 | 168 | 6 |  | 0 | 168 | 100% | 0.060816
21 | 山田第三小学校 | 56.トイレ | FHF32 | 4 | 4 | 4 | 200 | 35 | 112 | 4 |  | 0 | 112 | 100% | 0.040544
21 | 山田第三小学校 | 57.会議室 | FHP45 | 3 | 12 | 7 | 200 | 45 | 756 | 3 |  | 0 | 756 | 100% | 0.27367
21 | 山田第三小学校 | 57.会議室 | FHF32 | 4 | 4 | 7 | 200 | 35 | 196 | 4 |  | 0 | 196 | 100% | 0.070952
21 | 山田第三小学校 | 58.校長室 | FHP45 | 3 | 12 | 7 | 200 | 45 | 756 | 3 |  | 0 | 756 | 100% | 0.27367
21 | 山田第三小学校 | 58.校長室 | FHF32 | 4 | 4 | 7 | 200 | 35 | 196 | 4 |  | 0 | 196 | 100% | 0.070952
21 | 山田第三小学校 | 59.職員室 | FL20 | 1 | 2 | 7 | 200 | 24 | 67.2 | 1 |  | 0 | 67.2 | 100% | 0.024326
21 | 山田第三小学校 | 59.職員室 | FL20 | 1 | 1 | 7 | 200 | 24 | 33.6 | 1 |  | 0 | 33.6 | 100% | 0.012163
21 | 山田第三小学校 | 61.放送室 | FL40 | 2 | 4 | 4 | 200 | 45 | 144 | 2 |  | 0 | 144 | 100% | 0.052128
21 | 山田第三小学校 | 62.教材室 | FL15 | 1 | 1 | 4 | 200 | 15 | 12 | 1 |  | 0 | 12 | 100% | 0.004344
21 | 山田第三小学校 | 63.PCルーム | FL40 | 6 | 12 | 7 | 200 | 45 | 756 | 6 |  | 0 | 756 | 100% | 0.27367
21 | 山田第三小学校 | 63.PCルーム | FHF32 | 2 | 2 | 7 | 200 | 35 | 98 | 2 |  | 0 | 98 | 100% | 0.035476
21 | 山田第三小学校 | 64.低学年図書室 | FHF32 | 6 | 12 | 7 | 200 | 35 | 588 | 6 |  | 0 | 588 | 100% | 0.21286
21 | 山田第三小学校 | 65.図書準備室 | FL40 | 3 | 6 | 7 | 200 | 45 | 378 | 3 |  | 0 | 378 | 100% | 0.13684
21 | 山田第三小学校 | 66.図書室 | FL40 | 9 | 18 | 7 | 200 | 45 | 1134 | 9 |  | 0 | 1134 | 100% | 0.41051
21 | 山田第三小学校 | 66.図書室 | FHF32 | 2 | 2 | 7 | 200 | 35 | 98 | 2 |  | 0 | 98 | 100% | 0.035476
21 | 山田第三小学校 | 67.トイレ | FHF32 | 4 | 4 | 4 | 200 | 35 | 112 | 4 |  | 0 | 112 | 100% | 0.040544
21 | 山田第三小学校 | 68.廊下 | FHF32 | 6 | 6 | 4 | 200 | 35 | 168 | 6 |  | 0 | 168 | 100% | 0.060816
21 | 山田第三小学校 | 69.渡り廊下 | FHF32 | 1 | 1 | 7 | 200 | 35 | 49 | 1 |  | 0 | 49 | 100% | 0.017738
21 | 山田第三小学校 | 70.トイレ | FHF32 | 13 | 13 | 7 | 200 | 35 | 637 | 13 |  | 0 | 637 | 100% | 0.23059
21 | 山田第三小学校 | 71.廊下 | FHF32 | 7 | 7 | 7 | 200 | 35 | 343 | 7 |  | 0 | 343 | 100% | 0.12417
21 | 山田第三小学校 | 71.廊下 | FHF32 | 2 | 4 | 7 | 200 | 35 | 196 | 2 |  | 0 | 196 | 100% | 0.070952
21 | 山田第三小学校 | 72.学年室 | FHF32 | 7 | 14 | 7 | 200 | 35 | 686 | 7 |  | 0 | 686 | 100% | 0.24833
21 | 山田第三小学校 | 72.学年室 | FHF32 | 2 | 2 | 7 | 200 | 35 | 98 | 2 |  | 0 | 98 | 100% | 0.035476
21 | 山田第三小学校 | 73. 2-1 | FHF32 | 7 | 14 | 7 | 200 | 35 | 686 | 7 |  | 0 | 686 | 100% | 0.24833
21 | 山田第三小学校 | 73. 2-1 | FHF32 | 2 | 2 | 7 | 200 | 35 | 98 | 2 |  | 0 | 98 | 100% | 0.035476
21 | 山田第三小学校 | 74. 2-2 | FHF32 | 7 | 14 | 7 | 200 | 35 | 686 | 7 |  | 0 | 686 | 100% | 0.24833
21 | 山田第三小学校 | 74. 2-2 | FHF32 | 2 | 2 | 7 | 200 | 35 | 98 | 2 |  | 0 | 98 | 100% | 0.035476
21 | 山田第三小学校 | 75.活動室 | FHF32 | 6 | 12 | 7 | 200 | 35 | 588 | 6 |  | 0 | 588 | 100% | 0.21286
21 | 山田第三小学校 | 75.活動室 | FHF32 | 2 | 2 | 7 | 200 | 35 | 98 | 2 |  | 0 | 98 | 100% | 0.035476
21 | 山田第三小学校 | 77.給配室 | FHF32 | 3 | 3 | 4 | 200 | 35 | 84 | 3 |  | 0 | 84 | 100% | 0.030408
21 | 山田第三小学校 | 78.家庭科室 | FL40 | 9 | 18 | 7 | 200 | 45 | 1134 | 9 |  | 0 | 1134 | 100% | 0.41051
21 | 山田第三小学校 | 78.家庭科室 | FHF32 | 2 | 2 | 7 | 200 | 35 | 98 | 2 |  | 0 | 98 | 100% | 0.035476
21 | 山田第三小学校 | 79.家庭科準備室 | FL40 | 3 | 6 | 7 | 200 | 45 | 378 | 3 |  | 0 | 378 | 100% | 0.13684
21 | 山田第三小学校 | 80.通級教室 | FL40 | 6 | 12 | 4 | 200 | 45 | 432 | 6 |  | 0 | 432 | 100% | 0.15638
21 | 山田第三小学校 | 80.通級教室 | FHF32 | 2 | 2 | 4 | 200 | 35 | 56 | 2 |  | 0 | 56 | 100% | 0.020272
21 | 山田第三小学校 | 81.教材室 | FL40 | 3 | 6 | 4 | 200 | 45 | 216 | 3 |  | 0 | 216 | 100% | 0.078192
21 | 山田第三小学校 | 82.廊下 | FHF32 | 9 | 9 | 4 | 200 | 35 | 252 | 9 |  | 0 | 252 | 100% | 0.091224
21 | 山田第三小学校 | 83.理科室2 | FL40 | 8 | 16 | 7 | 200 | 45 | 1008 | 8 |  | 0 | 1008 | 100% | 0.3649
21 | 山田第三小学校 | 83.理科室2 | FHF32 | 2 | 2 | 7 | 200 | 35 | 98 | 2 |  | 0 | 98 | 100% | 0.035476
21 | 山田第三小学校 | 84.理科準備室 | FL40 | 3 | 6 | 7 | 200 | 45 | 378 | 3 |  | 0 | 378 | 100% | 0.13684
21 | 山田第三小学校 | 85.理科室1 | FL40 | 18 | 36 | 7 | 200 | 45 | 2268 | 18 |  | 0 | 2268 | 100% | 0.82102
21 | 山田第三小学校 | 86.廊下 | FL20 | 2 | 2 | 4 | 200 | 24 | 38.4 | 2 |  | 0 | 38.4 | 100% | 0.013901
21 | 山田第三小学校 | 86.作業室 | FL40 | 3 | 6 | 4 | 200 | 45 | 216 | 3 |  | 0 | 216 | 100% | 0.078192
21 | 山田第三小学校 | 87.作業室 | FCL30,40 | 2 | 2 | 4 | 200 | 70 | 112 | 2 |  | 0 | 112 | 100% | 0.040544
21 | 山田第三小学校 | 88.廊下 | FL20 | 1 | 1 | 4 | 200 | 24 | 19.2 | 1 |  | 0 | 19.2 | 100% | 0.0069504
21 | 山田第三小学校 | 89.下処理室 | FHF32 | 2 | 4 | 4 | 200 | 35 | 112 | 2 |  | 0 | 112 | 100% | 0.040544
21 | 山田第三小学校 | 90.倉庫 | FHF32 | 1 | 1 | 4 | 200 | 35 | 28 | 1 |  | 0 | 28 | 100% | 0.010136
21 | 山田第三小学校 | 91.給食室 | FHF32 | 11 | 22 | 4 | 200 | 35 | 616 | 11 |  | 0 | 616 | 100% | 0.22299
21 | 山田第三小学校 | 91.給食室 | FL40 | 10 | 10 | 4 | 200 | 45 | 360 | 10 |  | 0 | 360 | 100% | 0.13032
21 | 山田第三小学校 | 92.配膳室 | FHF32 | 3 | 6 | 4 | 200 | 35 | 168 | 3 |  | 0 | 168 | 100% | 0.060816
21 | 山田第三小学校 | 93.低学年図書室 | FHF32 | 2 | 2 | 7 | 200 | 35 | 98 | 2 |  | 0 | 98 | 100% | 0.035476
21 | 山田第三小学校 | 94. 1-2 | FHF32 | 7 | 14 | 7 | 200 | 35 | 686 | 7 |  | 0 | 686 | 100% | 0.24833
21 | 山田第三小学校 | 94. 1-2 | FHF32 | 2 | 2 | 7 | 200 | 35 | 98 | 2 |  | 0 | 98 | 100% | 0.035476
21 | 山田第三小学校 | 95. 1-1 | FHF32 | 7 | 14 | 7 | 200 | 35 | 686 | 7 |  | 0 | 686 | 100% | 0.24833
21 | 山田第三小学校 | 95. 1-1 | FHF32 | 2 | 2 | 7 | 200 | 35 | 98 | 2 |  | 0 | 98 | 100% | 0.035476
21 | 山田第三小学校 | 96.学年室 | FHF32 | 7 | 14 | 7 | 200 | 35 | 686 | 7 |  | 0 | 686 | 100% | 0.24833
21 | 山田第三小学校 | 96.学年室 | FHF32 | 2 | 2 | 7 | 200 | 35 | 98 | 2 |  | 0 | 98 | 100% | 0.035476
21 | 山田第三小学校 | 97.廊下 | FL20 | 1 | 1 | 4 | 200 | 24 | 19.2 | 1 |  | 0 | 19.2 | 100% | 0.0069504
21 | 山田第三小学校 | 97.廊下 | FL40 | 1 | 1 | 4 | 200 | 45 | 36 | 1 |  | 0 | 36 | 100% | 0.013032
21 | 山田第三小学校 | 98.体育館(入口) | FHP45 | 2 | 8 | 7 | 310 | 45 | 781.2 | 2 |  | 0 | 781.2 | 100% | 0.28279
21 | 山田第三小学校 | 98.体育館キッチン | FL20 | 1 | 2 | 7 | 310 | 24 | 104.16 | 1 |  | 0 | 104.16 | 100% | 0.037706
21 | 山田第三小学校 | 98.体育館倉庫 | FL40 | 4 | 4 | 7 | 310 | 45 | 390.6 | 4 |  | 0 | 390.6 | 100% | 0.1414
21 | 山田第三小学校 | 98.体育館控室 | FHF32 | 1 | 2 | 7 | 310 | 35 | 151.9 | 1 |  | 0 | 151.9 | 100% | 0.054988
21 | 山田第三小学校 | 98.体育館控室 | FL40 | 2 | 2 | 7 | 310 | 45 | 195.3 | 2 |  | 0 | 195.3 | 100% | 0.070699
21 | 山田第三小学校 | 98.体育館放送室 | FHF32 | 2 | 4 | 7 | 310 | 35 | 303.8 | 2 |  | 0 | 303.8 | 100% | 0.10998
21 | 山田第三小学校 | 98.体育館ステージ | FHF32 | 2 | 4 | 7 | 310 | 35 | 303.8 | 2 |  | 0 | 303.8 | 100% | 0.10998
21 | 山田第三小学校 | 98.体育館ステージ | JD110V130W | 11 | 11 | 7 | 310 | 130 | 3103.1 | 11 |  | 0 | 3103.1 | 100% | 1.1233
21 | 山田第三小学校 | 98.体育館ステージ横 | FL40 | 2 | 2 | 7 | 310 | 45 | 195.3 | 2 |  | 0 | 195.3 | 100% | 0.070699
21 | 山田第三小学校 | 99.渡り廊下 | FHF32 | 1 | 2 | 4 | 200 | 35 | 56 | 1 |  | 0 | 56 | 100% | 0.020272
21 | 山田第三小学校 | 100.廊下 | FHF32 | 6 | 12 | 4 | 200 | 35 | 336 | 6 |  | 0 | 336 | 100% | 0.12163
21 | 山田第三小学校 | 102.トイレ | FL40 | 4 | 4 | 4 | 200 | 45 | 144 | 4 |  | 0 | 144 | 100% | 0.052128
21 | 山田第三小学校 | 103.相談室 | FHF32 | 1 | 2 | 4 | 200 | 35 | 56 | 1 |  | 0 | 56 | 100% | 0.020272
21 | 山田第三小学校 | 103.相談室 | FL40 | 3 | 6 | 4 | 200 | 45 | 216 | 3 |  | 0 | 216 | 100% | 0.078192
21 | 山田第三小学校 | 104.保健室 | FL40 | 6 | 12 | 7 | 200 | 45 | 756 | 6 |  | 0 | 756 | 100% | 0.27367
21 | 山田第三小学校 | 105.校務員室 | FCL30,40 | 1 | 1 | 7 | 200 | 70 | 98 | 1 |  | 0 | 98 | 100% | 0.035476
21 | 山田第三小学校 | 105.校務員室 | FL20 | 1 | 2 | 7 | 200 | 24 | 67.2 | 1 |  | 0 | 67.2 | 100% | 0.024326
21 | 山田第三小学校 | 106.下足室 | FHF32 | 12 | 24 | 4 | 200 | 35 | 672 | 12 |  | 0 | 672 | 100% | 0.24326
21 | 山田第三小学校 | 107.クラス1 | FL40 | 6 | 12 | 7 | 200 | 45 | 756 | 6 |  | 0 | 756 | 100% | 0.27367
21 | 山田第三小学校 | 107.クラス1 | FHF32 | 2 | 2 | 7 | 200 | 35 | 98 | 2 |  | 0 | 98 | 100% | 0.035476
21 | 山田第三小学校 | 108.クラス2 | FL40 | 6 | 12 | 7 | 200 | 45 | 756 | 6 |  | 0 | 756 | 100% | 0.27367
21 | 山田第三小学校 | 108.クラス2 | FHF32 | 2 | 2 | 7 | 200 | 35 | 98 | 2 |  | 0 | 98 | 100% | 0.035476
21 | 山田第三小学校 | 109.トイレ | FL20 | 7 | 14 | 4 | 200 | 24 | 268.8 | 7 |  | 0 | 268.8 | 100% | 0.097306
21 | 山田第三小学校 | 110.階段 | FHF32 | 2 | 2 | 4 | 200 | 35 | 56 | 2 |  | 0 | 56 | 100% | 0.020272
21 | 山田第三小学校 | 111.トイレ | FHF32 | 2 | 2 | 4 | 200 | 35 | 56 | 2 |  | 0 | 56 | 100% | 0.020272
21 | 山田第三小学校 | 112.教材室 | FHF32 | 7 | 14 | 4 | 200 | 35 | 392 | 7 |  | 0 | 392 | 100% | 0.1419
21 | 山田第三小学校 | 112.教材室 | FHF32 | 2 | 2 | 4 | 200 | 35 | 56 | 2 |  | 0 | 56 | 100% | 0.020272
21 | 山田第三小学校 | 113.クラブ室1 | FHF32 | 7 | 14 | 4 | 200 | 35 | 392 | 7 |  | 0 | 392 | 100% | 0.1419
21 | 山田第三小学校 | 113.クラブ室1 | FHF32 | 2 | 2 | 4 | 200 | 35 | 56 | 2 |  | 0 | 56 | 100% | 0.020272
21 | 山田第三小学校 | 114.クラブ室2 | FHF32 | 7 | 14 | 4 | 200 | 35 | 392 | 7 |  | 0 | 392 | 100% | 0.1419
21 | 山田第三小学校 | 114.クラブ室2 | FHF32 | 2 | 2 | 4 | 200 | 35 | 56 | 2 |  | 0 | 56 | 100% | 0.020272
21 | 山田第三小学校 | 115.クラブ室3 | FHF32 | 7 | 14 | 4 | 200 | 35 | 392 | 7 |  | 0 | 392 | 100% | 0.1419
21 | 山田第三小学校 | 115.クラブ室3 | FHF32 | 2 | 2 | 4 | 200 | 35 | 56 | 2 |  | 0 | 56 | 100% | 0.020272
21 | 山田第三小学校 | 116.給配室 | FHF32 | 3 | 6 | 4 | 200 | 35 | 168 | 3 |  | 0 | 168 | 100% | 0.060816
21 | 山田第三小学校 | 117.廊下 | FHF32 | 3 | 6 | 4 | 200 | 35 | 168 | 3 |  | 0 | 168 | 100% | 0.060816
21 | 山田第三小学校 | 118.トイレ | FHF32 | 2 | 2 | 4 | 200 | 35 | 56 | 2 |  | 0 | 56 | 100% | 0.020272
21 | 山田第三小学校 | 119.教材室 | FHF32 | 3 | 6 | 4 | 200 | 35 | 168 | 3 |  | 0 | 168 | 100% | 0.060816
21 | 山田第三小学校 | 120.保管室 | FHF32 | 7 | 14 | 4 | 200 | 35 | 392 | 7 |  | 0 | 392 | 100% | 0.1419
21 | 山田第三小学校 | 120.保管室 | FHF32 | 2 | 2 | 4 | 200 | 35 | 56 | 2 |  | 0 | 56 | 100% | 0.020272
21 | 山田第三小学校 | 121.保管室 | FHF32 | 7 | 14 | 4 | 200 | 35 | 392 | 7 |  | 0 | 392 | 100% | 0.1419
21 | 山田第三小学校 | 121.保管室 | FHF32 | 2 | 2 | 4 | 200 | 35 | 56 | 2 |  | 0 | 56 | 100% | 0.020272
21 | 山田第三小学校 | 122.保管室 | FHF32 | 7 | 14 | 4 | 200 | 35 | 392 | 7 |  | 0 | 392 | 100% | 0.1419
21 | 山田第三小学校 | 122.保管室 | FHF32 | 2 | 2 | 4 | 200 | 35 | 56 | 2 |  | 0 | 56 | 100% | 0.020272
21 | 山田第三小学校 | 123.給配室 | FHF32 | 3 | 6 | 4 | 200 | 35 | 168 | 3 |  | 0 | 168 | 100% | 0.060816
21 | 山田第三小学校 | 124.廊下 | FHF32 | 3 | 6 | 4 | 200 | 35 | 168 | 3 |  | 0 | 168 | 100% | 0.060816
21 | 山三留守家庭児童育成室 | 6.C3あらぐさ教室2 | FHF32 | 6 | 12 | 4 | 200 | 35 | 336 | 6 |  | 0 | 336 | 100% | 0.12163
21 | 山三留守家庭児童育成室 | 6.C3あらぐさ教室2 | FHF32 | 2 | 2 | 4 | 200 | 35 | 56 | 2 |  | 0 | 56 | 100% | 0.020272
21 | 山三留守家庭児童育成室 | 76.ひまわり教室 | FHF32 | 3 | 6 | 4 | 200 | 35 | 168 | 3 |  | 0 | 168 | 100% | 0.060816
21 | 山三留守家庭児童育成室 | 101.あらぐさ教室 | FL40 | 16 | 32 | 4 | 200 | 45 | 1152 | 16 |  | 0 | 1152 | 100% | 0.41702
22 | 山田第五小学校 | 1.配膳室 | FHF32 | 2 | 4 | 4 | 200 | 35 | 112 | 2 |  | 0 | 112 | 100% | 0.040544
22 | 山田第五小学校 | 1.配膳室 | FHF32 | 1 | 1 | 4 | 200 | 35 | 28 | 1 |  | 0 | 28 | 100% | 0.010136
22 | 山田第五小学校 | 1.配膳室 | FL15 | 1 | 1 | 4 | 200 | 15 | 12 | 1 |  | 0 | 12 | 100% | 0.004344
22 | 山田第五小学校 | 2.教材 | FHF32 | 6 | 12 | 4 | 200 | 35 | 336 | 6 |  | 0 | 336 | 100% | 0.12163
22 | 山田第五小学校 | 2.教材 | FHF32 | 2 | 2 | 4 | 200 | 35 | 56 | 2 |  | 0 | 56 | 100% | 0.020272
22 | 山田第五小学校 | 3.音楽室1 | FHF32 | 9 | 18 | 7 | 200 | 35 | 882 | 9 |  | 0 | 882 | 100% | 0.31928
22 | 山田第五小学校 | 3.音楽室1 | FHF32 | 2 | 2 | 7 | 200 | 35 | 98 | 2 |  | 0 | 98 | 100% | 0.035476
22 | 山田第五小学校 | 4.準備室1 | FHF32 | 4 | 8 | 7 | 200 | 35 | 392 | 4 |  | 0 | 392 | 100% | 0.1419
22 | 山田第五小学校 | 5.準備室2 | FHF32 | 4 | 8 | 7 | 200 | 35 | 392 | 4 |  | 0 | 392 | 100% | 0.1419
22 | 山田第五小学校 | 6.音楽室2 | FHF32 | 9 | 18 | 7 | 200 | 35 | 882 | 9 |  | 0 | 882 | 100% | 0.31928
22 | 山田第五小学校 | 6.音楽室2 | FHF32 | 2 | 2 | 7 | 200 | 35 | 98 | 2 |  | 0 | 98 | 100% | 0.035476
22 | 山田第五小学校 | 7.トイレ | FHF32 | 4 | 4 | 4 | 200 | 35 | 112 | 4 |  | 0 | 112 | 100% | 0.040544
22 | 山田第五小学校 | 8.EN教室 | FL40 | 9 | 18 | 4 | 200 | 45 | 648 | 9 |  | 0 | 648 | 100% | 0.23458
22 | 山田第五小学校 | 8.EN教室 | FHF32 | 2 | 2 | 4 | 200 | 35 | 56 | 2 |  | 0 | 56 | 100% | 0.020272
22 | 山田第五小学校 | 9.配膳室 | FHF32 | 2 | 4 | 4 | 200 | 35 | 112 | 2 |  | 0 | 112 | 100% | 0.040544
22 | 山田第五小学校 | 9.配膳室 | FHF32 | 1 | 1 | 4 | 200 | 35 | 28 | 1 |  | 0 | 28 | 100% | 0.010136
22 | 山田第五小学校 | 9.配膳室 | FL15 | 1 | 1 | 4 | 200 | 15 | 12 | 1 |  | 0 | 12 | 100% | 0.004344
22 | 山田第五小学校 | 11.3・4年ワーク教室 | FHF32 | 6 | 12 | 7 | 200 | 35 | 588 | 6 |  | 0 | 588 | 100% | 0.21286
22 | 山田第五小学校 | 11.3・4年ワーク教室 | FHF32 | 2 | 2 | 7 | 200 | 35 | 98 | 2 |  | 0 | 98 | 100% | 0.035476
22 | 山田第五小学校 | 12.理科室1 | FHF32 | 12 | 24 | 7 | 200 | 35 | 1176 | 12 |  | 0 | 1176 | 100% | 0.42571
22 | 山田第五小学校 | 12.理科室1 | FL15 | 2 | 2 | 7 | 200 | 15 | 42 | 2 |  | 0 | 42 | 100% | 0.015204
22 | 山田第五小学校 | 13.準備室1 | FHF32 | 6 | 12 | 7 | 200 | 35 | 588 | 6 |  | 0 | 588 | 100% | 0.21286
22 | 山田第五小学校 | 14.理科室2 | FHF32 | 12 | 24 | 7 | 200 | 35 | 1176 | 12 |  | 0 | 1176 | 100% | 0.42571
22 | 山田第五小学校 | 14.理科室2 | FHF32 | 2 | 2 | 4 | 200 | 35 | 56 | 2 |  | 0 | 56 | 100% | 0.020272
22 | 山田第五小学校 | 15.女子トイレ | FDL18 | 10 | 10 | 4 | 200 | 18 | 144 | 10 |  | 0 | 144 | 100% | 0.052128
22 | 山田第五小学校 | 15.女子トイレ | FL20 | 3 | 3 | 4 | 200 | 24 | 57.6 | 3 |  | 0 | 57.6 | 100% | 0.020851
22 | 山田第五小学校 | 16.配膳室 | FHF32 | 2 | 4 | 4 | 200 | 35 | 112 | 2 |  | 0 | 112 | 100% | 0.040544
22 | 山田第五小学校 | 16.配膳室 | FHF32 | 1 | 1 | 4 | 200 | 35 | 28 | 1 |  | 0 | 28 | 100% | 0.010136
22 | 山田第五小学校 | 16.配膳室 | FL15 | 1 | 1 | 4 | 200 | 15 | 12 | 1 |  | 0 | 12 | 100% | 0.004344
22 | 山田第五小学校 | 17.会議室 | FHP45 | 3 | 12 | 7 | 200 | 45 | 756 | 3 |  | 0 | 756 | 100% | 0.27367
22 | 山田第五小学校 | 17.会議室 | FL15 | 1 | 1 | 7 | 200 | 15 | 21 | 1 |  | 0 | 21 | 100% | 0.007602
22 | 山田第五小学校 | 18.校長室 | FL40 | 9 | 18 | 7 | 200 | 45 | 1134 | 9 |  | 0 | 1134 | 100% | 0.41051
22 | 山田第五小学校 | 19.放送室 | FHF32 | 2 | 4 | 7 | 200 | 35 | 196 | 2 |  | 0 | 196 | 100% | 0.070952
22 | 山田第五小学校 | 20.職員室 | FL20 | 1 | 1 | 7 | 200 | 24 | 33.6 | 1 |  | 0 | 33.6 | 100% | 0.012163
22 | 山田第五小学校 | 20.職員室 | FHF32 | 1 | 1 | 7 | 200 | 35 | 49 | 1 |  | 0 | 49 | 100% | 0.017738
22 | 山田第五小学校 | 20.職員室(印刷室) | FHF32 | 1 | 2 | 7 | 200 | 35 | 98 | 1 |  | 0 | 98 | 100% | 0.035476
22 | 山田第五小学校 | 20.職員室(印刷室) | FHF32 | 19 | 38 | 7 | 200 | 35 | 1862 | 19 |  | 0 | 1862 | 100% | 0.67404
22 | 山田第五小学校 | 20.職員室(印刷室) | FHF32 | 5 | 10 | 7 | 200 | 35 | 490 | 5 |  | 0 | 490 | 100% | 0.17738
22 | 山田第五小学校 | 20.職員室(印刷室) | FL15 | 1 | 1 | 4 | 200 | 15 | 12 | 1 |  | 0 | 12 | 100% | 0.004344
22 | 山田第五小学校 | 21.トイレ | FHF32 | 4 | 4 | 7 | 200 | 35 | 196 | 4 |  | 0 | 196 | 100% | 0.070952
22 | 山田第五小学校 | 22.低学年図書 | FHF32 | 7 | 14 | 7 | 200 | 35 | 686 | 7 |  | 0 | 686 | 100% | 0.24833
22 | 山田第五小学校 | 22.低学年図書 | FHF32 | 2 | 2 | 7 | 200 | 35 | 98 | 2 |  | 0 | 98 | 100% | 0.035476
22 | 山田第五小学校 | 23.保健室 | FHF32 | 6 | 12 | 7 | 200 | 35 | 588 | 6 |  | 0 | 588 | 100% | 0.21286
22 | 山田第五小学校 | 23.保健室 | FL15 | 1 | 1 | 4 | 200 | 15 | 12 | 1 |  | 0 | 12 | 100% | 0.004344
22 | 山田第五小学校 | 24.トイレ | FHF32 | 4 | 8 | 4 | 200 | 35 | 224 | 4 |  | 0 | 224 | 100% | 0.081088
22 | 山田第五小学校 | 24.トイレ | CDM20 | 2 | 2 | 4 | 200 | 20 | 32 | 2 |  | 0 | 32 | 100% | 0.011584
22 | 山田第五小学校 | 24.トイレ | FL15 | 2 | 2 | 7 | 200 | 15 | 42 | 2 |  | 0 | 42 | 100% | 0.015204
22 | 山田第五小学校 | 25.図書準備室 | FHF32 | 3 | 6 | 7 | 200 | 35 | 294 | 3 |  | 0 | 294 | 100% | 0.10643
22 | 山田第五小学校 | 25.図書準備室 | FL15 | 1 | 1 | 7 | 200 | 15 | 21 | 1 |  | 0 | 21 | 100% | 0.007602
22 | 山田第五小学校 | 26.図書室 | FHF32 | 9 | 18 | 7 | 200 | 35 | 882 | 9 |  | 0 | 882 | 100% | 0.31928
22 | 山田第五小学校 | 26.図書室 | FL15 | 2 | 2 | 4 | 200 | 15 | 24 | 2 |  | 0 | 24 | 100% | 0.008688
22 | 山田第五小学校 | 29.トイレ | FHF32 | 4 | 4 | 4 | 200 | 35 | 112 | 4 |  | 0 | 112 | 100% | 0.040544
22 | 山田第五小学校 | 30.倉庫 | FHF32 | 1 | 1 | 4 | 200 | 35 | 28 | 1 |  | 0 | 28 | 100% | 0.010136
22 | 山田第五小学校 | 31.作業室 | FHF32 | 5 | 10 | 4 | 200 | 35 | 280 | 5 |  | 0 | 280 | 100% | 0.10136
22 | 山田第五小学校 | 32.校務員室 | FHF32 | 3 | 6 | 4 | 200 | 35 | 168 | 3 |  | 0 | 168 | 100% | 0.060816
22 | 山田第五小学校 | 32.校務員室 | FHF32 | 1 | 1 | 4 | 200 | 35 | 28 | 1 |  | 0 | 28 | 100% | 0.010136
22 | 山田第五小学校 | 32.校務員室 | FL40 | 1 | 2 | 7 | 200 | 45 | 126 | 1 |  | 0 | 126 | 100% | 0.045612
22 | 山田第五小学校 | 33.図工室 | FHF32 | 12 | 24 | 7 | 200 | 35 | 1176 | 12 |  | 0 | 1176 | 100% | 0.42571
22 | 山田第五小学校 | 33.図工室 | FHF32 | 2 | 2 | 7 | 200 | 35 | 98 | 2 |  | 0 | 98 | 100% | 0.035476
22 | 山田第五小学校 | 34.図工準備室 | FHF32 | 3 | 6 | 4 | 200 | 35 | 168 | 3 |  | 0 | 168 | 100% | 0.060816
22 | 山田第五小学校 | 35.倉庫 | FHF32 | 1 | 1 | 7 | 200 | 35 | 49 | 1 |  | 0 | 49 | 100% | 0.017738
22 | 山田第五小学校 | 36.家庭科準備室 | FHF32 | 3 | 6 | 7 | 200 | 35 | 294 | 3 |  | 0 | 294 | 100% | 0.10643
22 | 山田第五小学校 | 37.家庭科室 | FHF32 | 8 | 16 | 7 | 200 | 35 | 784 | 8 |  | 0 | 784 | 100% | 0.28381
22 | 山田第五小学校 | 37.家庭科室 | FHF32 | 2 | 2 | 4 | 200 | 35 | 56 | 2 |  | 0 | 56 | 100% | 0.020272
22 | 山田第五小学校 | 38.身障トイレ | FL20 | 1 | 2 | 4 | 200 | 24 | 38.4 | 1 |  | 0 | 38.4 | 100% | 0.013901
22 | 山田第五小学校 | 39.給配室 | FHF32 | 5 | 10 | 4 | 200 | 35 | 280 | 5 |  | 0 | 280 | 100% | 0.10136
22 | 山田第五小学校 | 40.給食室 | FHF32 | 15 | 30 | 4 | 200 | 35 | 840 | 15 |  | 0 | 840 | 100% | 0.30408
22 | 山田第五小学校 | 40.給食室 | FL40 | 8 | 8 | 4 | 200 | 45 | 288 | 8 |  | 0 | 288 | 100% | 0.10426
22 | 山田第五小学校 | 41.倉庫 | FHF32 | 1 | 1 | 4 | 200 | 35 | 28 | 1 |  | 0 | 28 | 100% | 0.010136
22 | 山田第五小学校 | 42.下処理室 | FHF32 | 1 | 1 | 4 | 200 | 35 | 28 | 1 |  | 0 | 28 | 100% | 0.010136
22 | 山田第五小学校 | 43.和室 | FHF32 | 2 | 4 | 4 | 200 | 35 | 112 | 2 |  | 0 | 112 | 100% | 0.040544
22 | 山田第五小学校 | 44.トイレ | FL20 | 1 | 2 | 4 | 200 | 24 | 38.4 | 1 |  | 0 | 38.4 | 100% | 0.013901
22 | 山五留守家庭児童育成室 | 27.どろんこ学級1 | FHF32 | 7 | 14 | 4 | 200 | 35 | 392 | 7 |  | 0 | 392 | 100% | 0.1419
22 | 山五留守家庭児童育成室 | 27.どろんこ学級1 | FHF32 | 2 | 2 | 4 | 200 | 35 | 56 | 2 |  | 0 | 56 | 100% | 0.020272
22 | 山五留守家庭児童育成室 | 28.どろんこ学級2 | FHF32 | 5 | 10 | 4 | 200 | 35 | 280 | 5 |  | 0 | 280 | 100% | 0.10136
23 | 東山田小学校 | 1.PTA室 | FL40 | 3 | 6 | 4 | 200 | 45 | 216 | 3 |  | 0 | 216 | 100% | 0.078192
23 | 東山田小学校 | 2.図工室 | FL40 | 13 | 26 | 7 | 200 | 45 | 1638 | 13 |  | 0 | 1638 | 100% | 0.59296
23 | 東山田小学校 | 2.図工室 | FL40 | 2 | 2 | 7 | 200 | 45 | 126 | 2 |  | 0 | 126 | 100% | 0.045612
23 | 東山田小学校 | 2.図工室 | JD110V130W | 2 | 2 | 7 | 200 | 130 | 364 | 2 |  | 0 | 364 | 100% | 0.13177
23 | 東山田小学校 | 3.図工準備室 | FL40 | 3 | 6 | 7 | 200 | 45 | 378 | 3 |  | 0 | 378 | 100% | 0.13684
23 | 東山田小学校 | 4.音楽室1 | FL40 | 12 | 24 | 7 | 200 | 45 | 1512 | 12 |  | 0 | 1512 | 100% | 0.54734
23 | 東山田小学校 | 4.音楽室1 | FL40 | 2 | 2 | 7 | 200 | 45 | 126 | 2 |  | 0 | 126 | 100% | 0.045612
23 | 東山田小学校 | 5.音楽準備室1 | FL15 | 1 | 1 | 7 | 200 | 15 | 21 | 1 |  | 0 | 21 | 100% | 0.007602
23 | 東山田小学校 | 5.音楽準備室1 | FL40 | 4 | 8 | 7 | 200 | 45 | 504 | 4 |  | 0 | 504 | 100% | 0.18245
23 | 東山田小学校 | 6.音楽室2 | FL40 | 9 | 18 | 7 | 200 | 45 | 1134 | 9 |  | 0 | 1134 | 100% | 0.41051
23 | 東山田小学校 | 6.音楽室2 | FL40 | 2 | 2 | 7 | 200 | 45 | 126 | 2 |  | 0 | 126 | 100% | 0.045612
23 | 東山田小学校 | 7.音楽準備室2 | FL40 | 4 | 8 | 7 | 200 | 45 | 504 | 4 |  | 0 | 504 | 100% | 0.18245
23 | 東山田小学校 | 7.音楽準備室2 | FL15 | 1 | 1 | 7 | 200 | 15 | 21 | 1 |  | 0 | 21 | 100% | 0.007602
23 | 東山田小学校 | 8.女子トイレ | FL40 | 2 | 2 | 4 | 200 | 45 | 72 | 2 |  | 0 | 72 | 100% | 0.026064
23 | 東山田小学校 | 8.男子トイレ | FL40 | 2 | 2 | 4 | 200 | 45 | 72 | 2 |  | 0 | 72 | 100% | 0.026064
23 | 東山田小学校 | 9.配膳室 | FL40 | 3 | 6 | 4 | 200 | 45 | 216 | 3 |  | 0 | 216 | 100% | 0.078192
23 | 東山田小学校 | 9.配膳室 | FL15 | 1 | 1 | 4 | 200 | 15 | 12 | 1 |  | 0 | 12 | 100% | 0.004344
23 | 東山田小学校 | 10.配膳室 | FL40 | 3 | 6 | 4 | 200 | 45 | 216 | 3 |  | 0 | 216 | 100% | 0.078192
23 | 東山田小学校 | 10.配膳室 | FL15 | 1 | 1 | 4 | 200 | 15 | 12 | 1 |  | 0 | 12 | 100% | 0.004344
23 | 東山田小学校 | 11.男子トイレ | FDL18 | 12 | 12 | 4 | 200 | 18 | 172.8 | 12 |  | 0 | 172.8 | 100% | 0.062554
23 | 東山田小学校 | 11.男子トイレ | FL20 | 3 | 3 | 4 | 200 | 24 | 57.6 | 3 |  | 0 | 57.6 | 100% | 0.020851
23 | 東山田小学校 | 11.男子トイレ | EFD25 | 1 | 1 | 4 | 200 | 20 | 16 | 1 |  | 0 | 16 | 100% | 0.005792
23 | 東山田小学校 | 12.多目的教室 | FL40 | 24 | 48 | 7 | 200 | 45 | 3024 | 24 |  | 0 | 3024 | 100% | 1.0947
23 | 東山田小学校 | 13.低学年図書室 | FL40 | 9 | 18 | 7 | 200 | 45 | 1134 | 9 |  | 0 | 1134 | 100% | 0.41051
23 | 東山田小学校 | 14.教材室 | FL40 | 3 | 6 | 7 | 200 | 45 | 378 | 3 |  | 0 | 378 | 100% | 0.13684
23 | 東山田小学校 | 15.高学年図書室 | FL40 | 10 | 20 | 7 | 200 | 45 | 1260 | 10 |  | 0 | 1260 | 100% | 0.45612
23 | 東山田小学校 | 15.高学年図書室 | FL20 | 2 | 4 | 7 | 200 | 24 | 134.4 | 2 |  | 0 | 134.4 | 100% | 0.048653
23 | 東山田小学校 | 15.高学年図書室 | FL40 | 2 | 2 | 7 | 200 | 45 | 126 | 2 |  | 0 | 126 | 100% | 0.045612
23 | 東山田小学校 | 15.高学年図書室 | FL15 | 1 | 1 | 7 | 200 | 15 | 21 | 1 |  | 0 | 21 | 100% | 0.007602
23 | 東山田小学校 | 16.高学年図書準備室 | FL40 | 3 | 6 | 7 | 200 | 45 | 378 | 3 |  | 0 | 378 | 100% | 0.13684
23 | 東山田小学校 | 16.高学年図書準備室 | FL15 | 1 | 1 | 7 | 200 | 15 | 21 | 1 |  | 0 | 21 | 100% | 0.007602
23 | 東山田小学校 | 17.家庭科室 | FL40 | 9 | 18 | 7 | 200 | 45 | 1134 | 9 |  | 0 | 1134 | 100% | 0.41051
23 | 東山田小学校 | 17.家庭科室 | FL20 | 1 | 2 | 7 | 200 | 24 | 67.2 | 1 |  | 0 | 67.2 | 100% | 0.024326
23 | 東山田小学校 | 17.家庭科室 | FL40 | 2 | 2 | 7 | 200 | 45 | 126 | 2 |  | 0 | 126 | 100% | 0.045612
23 | 東山田小学校 | 18.家庭科準備室 | FL40 | 3 | 6 | 7 | 200 | 45 | 378 | 3 |  | 0 | 378 | 100% | 0.13684
23 | 東山田小学校 | 19.低学年更衣室 | FL40 | 9 | 18 | 7 | 200 | 45 | 1134 | 9 |  | 0 | 1134 | 100% | 0.41051
23 | 東山田小学校 | 19.低学年更衣室 | FL40 | 2 | 2 | 7 | 200 | 45 | 126 | 2 |  | 0 | 126 | 100% | 0.045612
23 | 東山田小学校 | 20.配膳室 | FL40 | 3 | 6 | 4 | 200 | 45 | 216 | 3 |  | 0 | 216 | 100% | 0.078192
23 | 東山田小学校 | 20.配膳室 | FL15 | 1 | 1 | 4 | 200 | 15 | 12 | 1 |  | 0 | 12 | 100% | 0.004344
23 | 東山田小学校 | 21.女子トイレ | FDL18 | 12 | 12 | 4 | 200 | 18 | 172.8 | 12 |  | 0 | 172.8 | 100% | 0.062554
23 | 東山田小学校 | 21.女子トイレ | EFD25 | 1 | 1 | 4 | 200 | 20 | 16 | 1 |  | 0 | 16 | 100% | 0.005792
23 | 東山田小学校 | 21.女子トイレ | FL20 | 3 | 3 | 4 | 200 | 24 | 57.6 | 3 |  | 0 | 57.6 | 100% | 0.020851
23 | 東山田小学校 | 22.更衣室 | FL40 | 4 | 8 | 4 | 200 | 45 | 288 | 4 |  | 0 | 288 | 100% | 0.10426
23 | 東山田小学校 | 22.更衣室 | FL15 | 2 | 2 | 4 | 200 | 15 | 24 | 2 |  | 0 | 24 | 100% | 0.008688
23 | 東山田小学校 | 22.更衣室 | FCL30,40 | 2 | 2 | 4 | 200 | 70 | 112 | 2 |  | 0 | 112 | 100% | 0.040544
23 | 東山田小学校 | 23.保健室 | FL40 | 6 | 12 | 7 | 200 | 45 | 756 | 6 |  | 0 | 756 | 100% | 0.27367
23 | 東山田小学校 | 23.保健室 | FL15 | 1 | 1 | 7 | 200 | 15 | 21 | 1 |  | 0 | 21 | 100% | 0.007602
23 | 東山田小学校 | 24.放送室 | FL40 | 2 | 4 | 4 | 200 | 45 | 144 | 2 |  | 0 | 144 | 100% | 0.052128
23 | 東山田小学校 | 24.倉庫 | FL40 | 1 | 2 | 4 | 200 | 45 | 72 | 1 |  | 0 | 72 | 100% | 0.026064
23 | 東山田小学校 | 24.倉庫 | FL15 | 1 | 1 | 4 | 200 | 15 | 12 | 1 |  | 0 | 12 | 100% | 0.004344
23 | 東山田小学校 | 29.作業室 | FL40 | 3 | 6 | 4 | 200 | 45 | 216 | 3 |  | 0 | 216 | 100% | 0.078192
23 | 東山田小学校 | 30.校務員室 | FL40 | 3 | 6 | 4 | 200 | 45 | 216 | 3 |  | 0 | 216 | 100% | 0.078192
23 | 東山田小学校 | 30.校務員室 | FL40 | 1 | 1 | 4 | 200 | 45 | 36 | 1 |  | 0 | 36 | 100% | 0.013032
23 | 東山田小学校 | 30.校務員室 | FCL30,40 | 1 | 1 | 4 | 200 | 70 | 56 | 1 |  | 0 | 56 | 100% | 0.020272
23 | 東山田小学校 | 31.たんぽぽ教室 | FL40 | 4 | 4 | 4 | 200 | 45 | 144 | 4 |  | 0 | 144 | 100% | 0.052128
23 | 東山田小学校 | 32.身障トイレ | FL40 | 1 | 1 | 4 | 200 | 45 | 36 | 1 |  | 0 | 36 | 100% | 0.013032
23 | 東山田小学校 | 33.女子トイレ | FL40 | 3 | 3 | 4 | 200 | 45 | 108 | 3 |  | 0 | 108 | 100% | 0.039096
23 | 東山田小学校 | 33.男子トイレ | FL40 | 3 | 3 | 4 | 200 | 45 | 108 | 3 |  | 0 | 108 | 100% | 0.039096
23 | 東山田小学校 | 34.理科準備室 | FL40 | 6 | 12 | 7 | 200 | 45 | 756 | 6 |  | 0 | 756 | 100% | 0.27367
23 | 東山田小学校 | 35.理科室1 | FL40 | 12 | 24 | 7 | 200 | 45 | 1512 | 12 |  | 0 | 1512 | 100% | 0.54734
23 | 東山田小学校 | 35.理科室1 | FL40 | 2 | 2 | 7 | 200 | 45 | 126 | 2 |  | 0 | 126 | 100% | 0.045612
23 | 東山田小学校 | 36.理科室2 | FL40 | 12 | 24 | 7 | 200 | 45 | 1512 | 12 |  | 0 | 1512 | 100% | 0.54734
23 | 東山田小学校 | 36.理科室2 | FL40 | 2 | 2 | 7 | 200 | 45 | 126 | 2 |  | 0 | 126 | 100% | 0.045612
23 | 東山田小学校 | 37.倉庫 | EFD25 | 1 | 1 | 4 | 200 | 20 | 16 | 1 |  | 0 | 16 | 100% | 0.005792
23 | 東山田小学校 | 38.倉庫 | EFD25 | 1 | 1 | 4 | 200 | 20 | 16 | 1 |  | 0 | 16 | 100% | 0.005792
23 | 東山田小学校 | 39.倉庫 | EFD25 | 1 | 1 | 4 | 200 | 20 | 16 | 1 |  | 0 | 16 | 100% | 0.005792
23 | 東山田小学校 | 40.倉庫 | EFD25 | 1 | 1 | 4 | 200 | 20 | 16 | 1 |  | 0 | 16 | 100% | 0.005792
23 | 東山田小学校 | 41.倉庫 | FL20 | 1 | 2 | 4 | 200 | 24 | 38.4 | 1 |  | 0 | 38.4 | 100% | 0.013901
23 | 東山田小学校 | 42.給食室 配膳室 | FL40 | 2 | 4 | 4 | 200 | 45 | 144 | 2 |  | 0 | 144 | 100% | 0.052128
23 | 東山田小学校 | 42.給食室 配膳室 | FL40 | 1 | 1 | 4 | 200 | 45 | 36 | 1 |  | 0 | 36 | 100% | 0.013032
23 | 東山田小学校 | 42.給食室 配膳室 | FL15 | 1 | 1 | 4 | 200 | 15 | 12 | 1 |  | 0 | 12 | 100% | 0.004344
23 | 東山田小学校 | 42.給食室 調理場 | FL40 | 5 | 10 | 4 | 200 | 45 | 360 | 5 |  | 0 | 360 | 100% | 0.13032
23 | 東山田小学校 | 42.給食室 調理場 | FL40 | 12 | 24 | 4 | 200 | 45 | 864 | 12 |  | 0 | 864 | 100% | 0.31277
23 | 東山田小学校 | 42.給食室 調理場 | FL40 | 10 | 10 | 4 | 200 | 45 | 360 | 10 |  | 0 | 360 | 100% | 0.13032
23 | 東山田小学校 | 42.給食室 調理場 | FL20 | 2 | 2 | 4 | 200 | 24 | 38.4 | 2 |  | 0 | 38.4 | 100% | 0.013901
23 | 東山田小学校 | 42.給食室 休憩室 | FCL30,40 | 2 | 2 | 4 | 200 | 70 | 112 | 2 |  | 0 | 112 | 100% | 0.040544
23 | 東山田小学校 | 42.給食室 通路 | FL40 | 2 | 2 | 4 | 200 | 45 | 72 | 2 |  | 0 | 72 | 100% | 0.026064
23 | 東山田小学校 | 42.給食室 下処理室 | FL40 | 2 | 4 | 4 | 200 | 45 | 144 | 2 |  | 0 | 144 | 100% | 0.052128
23 | 東山田小学校 | 42.給食室 倉庫 | FL40 | 2 | 4 | 4 | 200 | 45 | 144 | 2 |  | 0 | 144 | 100% | 0.052128
23 | 東山田小学校 | 42.給食室 トイレ | EFD25 | 1 | 1 | 4 | 200 | 20 | 16 | 1 |  | 0 | 16 | 100% | 0.005792
23 | 東山田留守家庭児童育成室 | 27.留守家庭教室(離れ)外部通路 | FL40 | 4 | 4 | 4 | 200 | 45 | 144 | 4 |  | 0 | 144 | 100% | 0.052128
23 | 東山田留守家庭児童育成室 | 28.留守家庭教室(離れ)通路 | FL40 | 4 | 4 | 4 | 200 | 45 | 144 | 4 |  | 0 | 144 | 100% | 0.052128
23 | 東山田留守家庭児童育成室 | 28.留守家庭教室(離れ)相談室 | FHF32 | 7 | 14 | 4 | 200 | 35 | 392 | 7 |  | 0 | 392 | 100% | 0.1419
23 | 東山田留守家庭児童育成室 | 28.留守家庭教室(離れ) | FHF32 | 2 | 2 | 4 | 200 | 35 | 56 | 2 |  | 0 | 56 | 100% | 0.020272
23 | 東山田留守家庭児童育成室 | 28.留守家庭教室(離れ)のびのび銀河 | FHF32 | 7 | 14 | 4 | 200 | 35 | 392 | 7 |  | 0 | 392 | 100% | 0.1419
23 | 東山田留守家庭児童育成室 | 28.留守家庭教室(離れ)のびのび銀河 | FHF32 | 2 | 2 | 4 | 200 | 35 | 56 | 2 |  | 0 | 56 | 100% | 0.020272
23 | 東山田留守家庭児童育成室 | 28.留守家庭教室(離れ)階段 | FL40 | 2 | 2 | 4 | 200 | 45 | 72 | 2 |  | 0 | 72 | 100% | 0.026064
23 | 東山田留守家庭児童育成室 | 28.留守家庭教室(離れ)階段 | FL20 | 1 | 1 | 4 | 200 | 24 | 19.2 | 1 |  | 0 | 19.2 | 100% | 0.0069504
23 | 東山田留守家庭児童育成室 | 28.留守家庭教室(離れ)教室 | FL40 | 17 | 34 | 4 | 200 | 45 | 1224 | 17 |  | 0 | 1224 | 100% | 0.44309
23 | 東山田留守家庭児童育成室 | 28.留守家庭教室(離れ)教室 | FL20 | 2 | 2 | 4 | 200 | 24 | 38.4 | 2 |  | 0 | 38.4 | 100% | 0.013901
23 | 東山田留守家庭児童育成室 | 28.留守家庭教室(離れ)身障トイレ | FL40 | 1 | 1 | 4 | 200 | 45 | 36 | 1 |  | 0 | 36 | 100% | 0.013032
23 | 東山田留守家庭児童育成室 | 28.留守家庭教室(離れ)トイレ | FDL18 | 2 | 2 | 4 | 200 | 18 | 28.8 | 2 |  | 0 | 28.8 | 100% | 0.010426
23 | 東山田留守家庭児童育成室 | 28.留守家庭教室(離れ)トイレ | FL20 | 2 | 2 | 4 | 200 | 24 | 38.4 | 2 |  | 0 | 38.4 | 100% | 0.013901
24 | 南山田小学校 | 1.給食室 入口 | FL20 | 1 | 1 | 4 | 200 | 24 | 19.2 | 1 |  | 0 | 19.2 | 100% | 0.0069504
24 | 南山田小学校 | 1.給食室 入口 | FL20 | 1 | 2 | 4 | 200 | 24 | 38.4 | 1 |  | 0 | 38.4 | 100% | 0.013901
24 | 南山田小学校 | 1.給食室 通路 | FL20 | 5 | 10 | 4 | 200 | 24 | 192 | 5 |  | 0 | 192 | 100% | 0.069504
24 | 南山田小学校 | 1.給食室 通路 | FDL18 | 1 | 1 | 4 | 200 | 18 | 14.4 | 1 |  | 0 | 14.4 | 100% | 0.0052128
24 | 南山田小学校 | 1.給食室 通路 | EFD25 | 2 | 2 | 4 | 200 | 20 | 32 | 2 |  | 0 | 32 | 100% | 0.011584
24 | 南山田小学校 | 1.給食室 トイレ | FDL18 | 2 | 2 | 4 | 200 | 18 | 28.8 | 2 |  | 0 | 28.8 | 100% | 0.010426
24 | 南山田小学校 | 1.給食室 休憩室 | FCL30 | 2 | 2 | 4 | 200 | 28 | 44.8 | 2 |  | 0 | 44.8 | 100% | 0.016218
24 | 南山田小学校 | 1.給食室 給湯室 | FL15 | 1 | 1 | 4 | 200 | 15 | 12 | 1 |  | 0 | 12 | 100% | 0.004344
24 | 南山田小学校 | 1.給食室 消毒室1 | FHF32 | 1 | 1 | 4 | 200 | 35 | 28 | 1 |  | 0 | 28 | 100% | 0.010136
24 | 南山田小学校 | 1.給食室 消毒室1 | FL20 | 1 | 1 | 4 | 200 | 24 | 19.2 | 1 |  | 0 | 19.2 | 100% | 0.0069504
24 | 南山田小学校 | 1.給食室 調理室 | FL40 | 17 | 34 | 4 | 200 | 45 | 1224 | 17 |  | 0 | 1224 | 100% | 0.44309
24 | 南山田小学校 | 1.給食室 調理室 | FL40 | 15 | 15 | 4 | 200 | 45 | 540 | 15 |  | 0 | 540 | 100% | 0.19548
24 | 南山田小学校 | 1.給食室 調理室 | FL20 | 3 | 3 | 4 | 200 | 24 | 57.6 | 3 |  | 0 | 57.6 | 100% | 0.020851
24 | 南山田小学校 | 1.給食室 消毒室2 | FL20 | 1 | 1 | 4 | 200 | 24 | 19.2 | 1 |  | 0 | 19.2 | 100% | 0.0069504
24 | 南山田小学校 | 1.給食室 消毒室2 | FL40 | 1 | 2 | 4 | 200 | 45 | 72 | 1 |  | 0 | 72 | 100% | 0.026064
24 | 南山田小学校 | 1.給食室 洗浄部屋 | FL40 | 14 | 28 | 4 | 200 | 45 | 1008 | 14 |  | 0 | 1008 | 100% | 0.3649
24 | 南山田小学校 | 1.給食室 洗浄部屋 | FL20 | 1 | 1 | 4 | 200 | 24 | 19.2 | 1 |  | 0 | 19.2 | 100% | 0.0069504
24 | 南山田小学校 | 1.給食室 倉庫1 | FHF32 | 1 | 2 | 4 | 200 | 35 | 56 | 1 |  | 0 | 56 | 100% | 0.020272
24 | 南山田小学校 | 1.給食室 配膳室 | FL40 | 10 | 20 | 4 | 200 | 45 | 720 | 10 |  | 0 | 720 | 100% | 0.26064
24 | 南山田小学校 | 1.給食室 配膳室 | FL40 | 1 | 1 | 4 | 200 | 45 | 36 | 1 |  | 0 | 36 | 100% | 0.013032
24 | 南山田小学校 | 1.給食室 配膳室 | FL20 | 1 | 1 | 4 | 200 | 24 | 19.2 | 1 |  | 0 | 19.2 | 100% | 0.0069504
24 | 南山田小学校 | 1.給食室 検收室 | FHF32 | 16 | 32 | 4 | 200 | 35 | 896 | 16 |  | 0 | 896 | 100% | 0.32435
24 | 南山田小学校 | 1.給食室 食品庫 | FHF32 | 4 | 8 | 4 | 200 | 35 | 224 | 4 |  | 0 | 224 | 100% | 0.081088
24 | 南山田小学校 | 1.給食室 下処理室 | FHF32 | 12 | 24 | 4 | 200 | 35 | 672 | 12 |  | 0 | 672 | 100% | 0.24326
24 | 南山田小学校 | 1.給食室 下処理室 | FL20 | 2 | 2 | 4 | 200 | 24 | 38.4 | 2 |  | 0 | 38.4 | 100% | 0.013901
24 | 南山田小学校 | 1.給食室 通路 | FL40 | 1 | 1 | 4 | 200 | 45 | 36 | 1 |  | 0 | 36 | 100% | 0.013032
24 | 南山田小学校 | 1.給食室 ロッカールーム | FL40 | 1 | 1 | 4 | 200 | 45 | 36 | 1 |  | 0 | 36 | 100% | 0.013032
24 | 南山田小学校 | 1.給食室 倉庫2 | FL40 | 1 | 1 | 4 | 200 | 45 | 36 | 1 |  | 0 | 36 | 100% | 0.013032
24 | 南山田小学校 | 2.渡り廊下 | FL40 | 6 | 6 | 4 | 200 | 45 | 216 | 6 |  | 0 | 216 | 100% | 0.078192
24 | 南山田小学校 | 3.下駄箱 | FL20 | 2 | 2 | 4 | 200 | 24 | 38.4 | 2 |  | 0 | 38.4 | 100% | 0.013901
24 | 南山田小学校 | 3.下駄箱 | FHF32 | 8 | 16 | 4 | 200 | 35 | 448 | 8 |  | 0 | 448 | 100% | 0.16218
24 | 南山田小学校 | 3.下駄箱 | FHF32 | 4 | 8 | 4 | 200 | 35 | 224 | 4 |  | 0 | 224 | 100% | 0.081088
24 | 南山田小学校 | 3.下駄箱 | FHF32 | 2 | 2 | 4 | 200 | 35 | 56 | 2 |  | 0 | 56 | 100% | 0.020272
24 | 南山田小学校 | 4.玄関裏機械室 | FHF32 | 3 | 3 | 4 | 200 | 35 | 84 | 3 |  | 0 | 84 | 100% | 0.030408
24 | 南山田小学校 | 4.玄関裏機械室 | FHF32 | 3 | 3 | 4 | 200 | 35 | 84 | 3 |  | 0 | 84 | 100% | 0.030408
24 | 南山田小学校 | 5.給食室横倉庫 | FL20 | 1 | 2 | 4 | 200 | 24 | 38.4 | 1 |  | 0 | 38.4 | 100% | 0.013901
24 | 南山田小学校 | 5.給食室横倉庫 | EFD25 | 1 | 1 | 4 | 200 | 20 | 16 | 1 |  | 0 | 16 | 100% | 0.005792
24 | 南山田小学校 | 6.給食室横機械室 | FHF32 | 4 | 4 | 4 | 200 | 35 | 112 | 4 |  | 0 | 112 | 100% | 0.040544
24 | 南山田小学校 | 6.給食室横機械室 | FHF32 | 3 | 3 | 4 | 200 | 35 | 84 | 3 |  | 0 | 84 | 100% | 0.030408
24 | 南山田小学校 | 7.倉庫 | FL40 | 3 | 6 | 4 | 200 | 45 | 216 | 3 |  | 0 | 216 | 100% | 0.078192
24 | 南山田小学校 | 8.階段 | FL40 | 5 | 5 | 4 | 200 | 45 | 180 | 5 |  | 0 | 180 | 100% | 0.06516
24 | 南山田小学校 | 8.階段 | FL40 | 1 | 1 | 4 | 200 | 45 | 36 | 1 |  | 0 | 36 | 100% | 0.013032
24 | 南山田小学校 | 9.倉庫 | EFD25 | 1 | 1 | 4 | 200 | 20 | 16 | 1 |  | 0 | 16 | 100% | 0.005792
24 | 南山田小学校 | 11.廊下 | FL40 | 10 | 10 | 4 | 200 | 45 | 360 | 10 |  | 0 | 360 | 100% | 0.13032
24 | 南山田小学校 | 12.教材室 | FL40 | 3 | 6 | 4 | 200 | 45 | 216 | 3 |  | 0 | 216 | 100% | 0.078192
24 | 南山田小学校 | 13.男子トイレ | FDL18 | 9 | 9 | 4 | 200 | 18 | 129.6 | 9 |  | 0 | 129.6 | 100% | 0.046915
24 | 南山田小学校 | 13.男子トイレ | FHF32 | 2 | 2 | 4 | 200 | 35 | 56 | 2 |  | 0 | 56 | 100% | 0.020272
24 | 南山田小学校 | 13.女子トイレ | FDL18 | 8 | 8 | 4 | 200 | 18 | 115.2 | 8 |  | 0 | 115.2 | 100% | 0.041702
24 | 南山田小学校 | 13.女子トイレ | FHF32 | 2 | 2 | 4 | 200 | 35 | 56 | 2 |  | 0 | 56 | 100% | 0.020272
24 | 南山田小学校 | 14.配膳室 | FL20 | 7 | 7 | 4 | 200 | 24 | 134.4 | 7 |  | 0 | 134.4 | 100% | 0.048653
24 | 南山田小学校 | 15. 6ー1 | FL40 | 7 | 14 | 7 | 200 | 45 | 882 | 7 |  | 0 | 882 | 100% | 0.31928
24 | 南山田小学校 | 15. 6ー1 | FL40 | 2 | 2 | 7 | 200 | 45 | 126 | 2 |  | 0 | 126 | 100% | 0.045612
24 | 南山田小学校 | 16. 6ー2 | FL40 | 6 | 12 | 7 | 200 | 45 | 756 | 6 |  | 0 | 756 | 100% | 0.27367
24 | 南山田小学校 | 16. 6ー2 | FL40 | 2 | 2 | 7 | 200 | 45 | 126 | 2 |  | 0 | 126 | 100% | 0.045612
24 | 南山田小学校 | 17.教材室 | FL40 | 3 | 6 | 4 | 200 | 45 | 216 | 3 |  | 0 | 216 | 100% | 0.078192
24 | 南山田小学校 | 18. 6ー3 | FL40 | 6 | 12 | 7 | 200 | 45 | 756 | 6 |  | 0 | 756 | 100% | 0.27367
24 | 南山田小学校 | 18. 6ー3 | FL40 | 2 | 2 | 7 | 200 | 45 | 126 | 2 |  | 0 | 126 | 100% | 0.045612
24 | 南山田小学校 | 19. 6ー4 | FL40 | 7 | 14 | 7 | 200 | 45 | 882 | 7 |  | 0 | 882 | 100% | 0.31928
24 | 南山田小学校 | 19. 6ー4 | FL40 | 2 | 2 | 7 | 200 | 45 | 126 | 2 |  | 0 | 126 | 100% | 0.045612
24 | 南山田小学校 | 20. 6ー5 | FL40 | 6 | 12 | 7 | 200 | 45 | 756 | 6 |  | 0 | 756 | 100% | 0.27367
24 | 南山田小学校 | 20. 6ー5 | FL40 | 2 | 2 | 7 | 200 | 45 | 126 | 2 |  | 0 | 126 | 100% | 0.045612
24 | 南山田小学校 | 21.渡り廊下 | FL40 | 4 | 4 | 4 | 200 | 45 | 144 | 4 |  | 0 | 144 | 100% | 0.052128
24 | 南山田小学校 | 22.図工室 | FL40 | 9 | 18 | 7 | 200 | 45 | 1134 | 9 |  | 0 | 1134 | 100% | 0.41051
24 | 南山田小学校 | 22.図工室 | FL40 | 2 | 2 | 7 | 200 | 45 | 126 | 2 |  | 0 | 126 | 100% | 0.045612
24 | 南山田小学校 | 22.図工室 | JD110V130W | 2 | 2 | 7 | 200 | 130 | 364 | 2 |  | 0 | 364 | 100% | 0.13177
24 | 南山田小学校 | 23.図工準備室 | FL40 | 3 | 6 | 7 | 200 | 45 | 378 | 3 |  | 0 | 378 | 100% | 0.13684
24 | 南山田小学校 | 24.音楽室2 | FL40 | 9 | 27 | 7 | 200 | 45 | 1701 | 9 |  | 0 | 1701 | 100% | 0.61576
24 | 南山田小学校 | 24.音楽室2 | FL40 | 2 | 2 | 7 | 200 | 45 | 126 | 2 |  | 0 | 126 | 100% | 0.045612
24 | 南山田小学校 | 25.音楽準備室2 | FL40 | 4 | 8 | 7 | 200 | 45 | 504 | 4 |  | 0 | 504 | 100% | 0.18245
24 | 南山田小学校 | 25.音楽準備室2 | FL15 | 1 | 1 | 7 | 200 | 15 | 21 | 1 |  | 0 | 21 | 100% | 0.007602
24 | 南山田小学校 | 26.音楽室1 | FL40 | 9 | 27 | 7 | 200 | 45 | 1701 | 9 |  | 0 | 1701 | 100% | 0.61576
24 | 南山田小学校 | 26.音楽室1 | FL40 | 2 | 2 | 7 | 200 | 45 | 126 | 2 |  | 0 | 126 | 100% | 0.045612
24 | 南山田小学校 | 27.音楽準備室1 | FL40 | 4 | 8 | 7 | 200 | 45 | 504 | 4 |  | 0 | 504 | 100% | 0.18245
24 | 南山田小学校 | 27.音楽準備室1 | FL15 | 1 | 1 | 7 | 200 | 15 | 21 | 1 |  | 0 | 21 | 100% | 0.007602
24 | 南山田小学校 | 28.教材室 | FL40 | 3 | 6 | 4 | 200 | 45 | 216 | 3 |  | 0 | 216 | 100% | 0.078192
24 | 南山田小学校 | 29.男子トイレ | FL40 | 3 | 3 | 4 | 200 | 45 | 108 | 3 |  | 0 | 108 | 100% | 0.039096
24 | 南山田小学校 | 29.女子トイレ | FL40 | 3 | 3 | 4 | 200 | 45 | 108 | 3 |  | 0 | 108 | 100% | 0.039096
24 | 南山田小学校 | 30.配膳室 | FL40 | 3 | 3 | 4 | 200 | 45 | 108 | 3 |  | 0 | 108 | 100% | 0.039096
24 | 南山田小学校 | 30.配膳室 | FL15 | 1 | 1 | 4 | 200 | 15 | 12 | 1 |  | 0 | 12 | 100% | 0.004344
24 | 南山田小学校 | 31.男子トイレ | FDL18 | 9 | 9 | 4 | 200 | 18 | 129.6 | 9 |  | 0 | 129.6 | 100% | 0.046915
24 | 南山田小学校 | 31.男子トイレ | FHF32 | 2 | 2 | 4 | 200 | 35 | 56 | 2 |  | 0 | 56 | 100% | 0.020272
24 | 南山田小学校 | 31.女子トイレ | FDL18 | 8 | 8 | 4 | 200 | 18 | 115.2 | 8 |  | 0 | 115.2 | 100% | 0.041702
24 | 南山田小学校 | 31.女子トイレ | FHF32 | 2 | 2 | 4 | 200 | 35 | 56 | 2 |  | 0 | 56 | 100% | 0.020272
24 | 南山田小学校 | 32.配膳室 | FL40 | 7 | 7 | 4 | 200 | 45 | 252 | 7 |  | 0 | 252 | 100% | 0.091224
24 | 南山田小学校 | 33. 5－3 | FL40 | 7 | 14 | 7 | 200 | 45 | 882 | 7 |  | 0 | 882 | 100% | 0.31928
24 | 南山田小学校 | 33. 5－3 | FL40 | 2 | 2 | 7 | 200 | 45 | 126 | 2 |  | 0 | 126 | 100% | 0.045612
24 | 南山田小学校 | 34. 5－4 | FL40 | 6 | 12 | 7 | 200 | 45 | 756 | 6 |  | 0 | 756 | 100% | 0.27367
24 | 南山田小学校 | 34. 5－4 | FL40 | 2 | 2 | 7 | 200 | 45 | 126 | 2 |  | 0 | 126 | 100% | 0.045612
24 | 南山田小学校 | 35.教材室 | FL40 | 3 | 6 | 4 | 200 | 45 | 216 | 3 |  | 0 | 216 | 100% | 0.078192
24 | 南山田小学校 | 36. 5ー5 | FL40 | 6 | 12 | 7 | 200 | 45 | 756 | 6 |  | 0 | 756 | 100% | 0.27367
24 | 南山田小学校 | 36. 5ー5 | FL40 | 2 | 2 | 7 | 200 | 45 | 126 | 2 |  | 0 | 126 | 100% | 0.045612
24 | 南山田小学校 | 37.英語教室1 | FL40 | 7 | 14 | 7 | 200 | 45 | 882 | 7 |  | 0 | 882 | 100% | 0.31928
24 | 南山田小学校 | 37.英語教室1 | FL40 | 2 | 2 | 7 | 200 | 45 | 126 | 2 |  | 0 | 126 | 100% | 0.045612
24 | 南山田小学校 | 38.英語教室2 | FL40 | 6 | 12 | 7 | 200 | 45 | 756 | 6 |  | 0 | 756 | 100% | 0.27367
24 | 南山田小学校 | 38.英語教室2 | FL40 | 2 | 2 | 7 | 200 | 45 | 126 | 2 |  | 0 | 126 | 100% | 0.045612
24 | 南山田小学校 | 39.廊下 | FL40 | 10 | 10 | 4 | 200 | 45 | 360 | 10 |  | 0 | 360 | 100% | 0.13032
24 | 南山田小学校 | 40.渡り廊下 | FL40 | 4 | 4 | 4 | 200 | 45 | 144 | 4 |  | 0 | 144 | 100% | 0.052128
24 | 南山田小学校 | 41.家庭科室 | FL40 | 9 | 18 | 7 | 200 | 45 | 1134 | 9 |  | 0 | 1134 | 100% | 0.41051
24 | 南山田小学校 | 41.家庭科室 | FL40 | 2 | 2 | 7 | 200 | 45 | 126 | 2 |  | 0 | 126 | 100% | 0.045612
24 | 南山田小学校 | 42.家庭科準備室 | FL40 | 3 | 6 | 7 | 200 | 45 | 378 | 3 |  | 0 | 378 | 100% | 0.13684
24 | 南山田小学校 | 43.多目的教室 | FL40 | 18 | 36 | 4 | 200 | 45 | 1296 | 18 |  | 0 | 1296 | 100% | 0.46915
24 | 南山田小学校 | 44.理科室1 | FL40 | 9 | 18 | 7 | 200 | 45 | 1134 | 9 |  | 0 | 1134 | 100% | 0.41051
24 | 南山田小学校 | 44.理科室1 | FL40 | 2 | 2 | 7 | 200 | 45 | 126 | 2 |  | 0 | 126 | 100% | 0.045612
24 | 南山田小学校 | 45.理科準備室 | FL40 | 5 | 10 | 7 | 200 | 45 | 630 | 5 |  | 0 | 630 | 100% | 0.22806
24 | 南山田小学校 | 45.理科準備室 | FL20 | 1 | 2 | 7 | 200 | 24 | 67.2 | 1 |  | 0 | 67.2 | 100% | 0.024326
24 | 南山田小学校 | 45.理科準備室 | EFD25 | 1 | 1 | 7 | 200 | 20 | 28 | 1 |  | 0 | 28 | 100% | 0.010136
24 | 南山田小学校 | 46.理科室2 | FL40 | 9 | 18 | 7 | 200 | 45 | 1134 | 9 |  | 0 | 1134 | 100% | 0.41051
24 | 南山田小学校 | 46.理科室2 | FL40 | 2 | 2 | 7 | 200 | 45 | 126 | 2 |  | 0 | 126 | 100% | 0.045612
24 | 南山田小学校 | 47.教材室 | FL40 | 3 | 6 | 4 | 200 | 45 | 216 | 3 |  | 0 | 216 | 100% | 0.078192
24 | 南山田小学校 | 48.配膳室 | FL40 | 3 | 3 | 4 | 200 | 45 | 108 | 3 |  | 0 | 108 | 100% | 0.039096
24 | 南山田小学校 | 48.配膳室 | FL15 | 1 | 1 | 4 | 200 | 15 | 12 | 1 |  | 0 | 12 | 100% | 0.004344
24 | 南山田小学校 | 49.男子トイレ | FL40 | 2 | 2 | 4 | 200 | 45 | 72 | 2 |  | 0 | 72 | 100% | 0.026064
24 | 南山田小学校 | 49.女子トイレ | FL40 | 2 | 2 | 4 | 200 | 45 | 72 | 2 |  | 0 | 72 | 100% | 0.026064
24 | 南山田小学校 | 50.教材室 | FL40 | 3 | 6 | 4 | 200 | 45 | 216 | 3 |  | 0 | 216 | 100% | 0.078192
24 | 南山田小学校 | 51.教材室 | FL40 | 3 | 6 | 4 | 200 | 45 | 216 | 3 |  | 0 | 216 | 100% | 0.078192
24 | 南山田小学校 | 52.廊下 | FL40 | 10 | 10 | 4 | 200 | 45 | 360 | 10 |  | 0 | 360 | 100% | 0.13032
24 | 南山田小学校 | 53.男子トイレ | FDL18 | 9 | 9 | 4 | 200 | 18 | 129.6 | 9 |  | 0 | 129.6 | 100% | 0.046915
24 | 南山田小学校 | 53.男子トイレ | FHF32 | 2 | 2 | 4 | 200 | 35 | 56 | 2 |  | 0 | 56 | 100% | 0.020272
24 | 南山田小学校 | 53.女子トイレ | FDL18 | 8 | 8 | 4 | 200 | 18 | 115.2 | 8 |  | 0 | 115.2 | 100% | 0.041702
24 | 南山田小学校 | 53.女子トイレ | FHF32 | 2 | 2 | 4 | 200 | 35 | 56 | 2 |  | 0 | 56 | 100% | 0.020272
24 | 南山田小学校 | 54.配膳室 | FL40 | 7 | 7 | 4 | 200 | 45 | 252 | 7 |  | 0 | 252 | 100% | 0.091224
24 | 南山田小学校 | 54.配膳室 | FL15 | 1 | 1 | 4 | 200 | 15 | 12 | 1 |  | 0 | 12 | 100% | 0.004344
24 | 南山田小学校 | 55. 3‐5 | FL40 | 7 | 14 | 7 | 200 | 45 | 882 | 7 |  | 0 | 882 | 100% | 0.31928
24 | 南山田小学校 | 55. 3‐5 | FL40 | 2 | 2 | 7 | 200 | 45 | 126 | 2 |  | 0 | 126 | 100% | 0.045612
24 | 南山田小学校 | 56. 3₋4 | FL40 | 6 | 12 | 7 | 200 | 45 | 756 | 6 |  | 0 | 756 | 100% | 0.27367
24 | 南山田小学校 | 56. 3₋4 | FL40 | 2 | 2 | 7 | 200 | 45 | 126 | 2 |  | 0 | 126 | 100% | 0.045612
24 | 南山田小学校 | 57.教材室 | FL40 | 3 | 6 | 4 | 200 | 45 | 216 | 3 |  | 0 | 216 | 100% | 0.078192
24 | 南山田小学校 | 58. 3₋3 | FL40 | 6 | 12 | 7 | 200 | 45 | 756 | 6 |  | 0 | 756 | 100% | 0.27367
24 | 南山田小学校 | 58. 3₋3 | FL40 | 2 | 2 | 7 | 200 | 45 | 126 | 2 |  | 0 | 126 | 100% | 0.045612
24 | 南山田小学校 | 59.第二職員室 | FL40 | 24 | 48 | 7 | 200 | 45 | 3024 | 24 |  | 0 | 3024 | 100% | 1.0947
24 | 南山田小学校 | 60.渡り廊下 | FL40 | 4 | 4 | 4 | 200 | 45 | 144 | 4 |  | 0 | 144 | 100% | 0.052128
24 | 南山田小学校 | 61.更衣室 | FL40 | 4 | 4 | 4 | 200 | 45 | 144 | 4 |  | 0 | 144 | 100% | 0.052128
24 | 南山田小学校 | 61.更衣室 | FL15 | 2 | 2 | 4 | 200 | 15 | 24 | 2 |  | 0 | 24 | 100% | 0.008688
24 | 南山田小学校 | 61.更衣室 | FCL30,40 | 2 | 2 | 4 | 200 | 70 | 112 | 2 |  | 0 | 112 | 100% | 0.040544
24 | 南山田小学校 | 62.PTA室 | FL40 | 3 | 6 | 4 | 200 | 45 | 216 | 3 |  | 0 | 216 | 100% | 0.078192
24 | 南山田小学校 | 63.教材室 | FL40 | 3 | 6 | 4 | 200 | 45 | 216 | 3 |  | 0 | 216 | 100% | 0.078192
24 | 南山田小学校 | 64.相談室 | FL40 | 9 | 18 | 4 | 200 | 45 | 648 | 9 |  | 0 | 648 | 100% | 0.23458
24 | 南山田小学校 | 64.相談室 | FL40 | 2 | 2 | 4 | 200 | 45 | 72 | 2 |  | 0 | 72 | 100% | 0.026064
24 | 南山田小学校 | 65.職員室 | FL40 | 23 | 46 | 7 | 200 | 45 | 2898 | 23 |  | 0 | 2898 | 100% | 1.0491
24 | 南山田小学校 | 65.職員室 | FL40 | 4 | 8 | 7 | 200 | 45 | 504 | 4 |  | 0 | 504 | 100% | 0.18245
24 | 南山田小学校 | 65.職員室 | FL15 | 2 | 2 | 7 | 200 | 15 | 42 | 2 |  | 0 | 42 | 100% | 0.015204
24 | 南山田小学校 | 66.放送室 | FL40 | 2 | 4 | 4 | 200 | 45 | 144 | 2 |  | 0 | 144 | 100% | 0.052128
24 | 南山田小学校 | 66.電話室 | FL20 | 1 | 1 | 4 | 200 | 24 | 19.2 | 1 |  | 0 | 19.2 | 100% | 0.0069504
24 | 南山田小学校 | 66.通路 | FL40 | 1 | 1 | 4 | 200 | 45 | 36 | 1 |  | 0 | 36 | 100% | 0.013032
24 | 南山田小学校 | 66.通路 | FL20 | 1 | 1 | 4 | 200 | 24 | 19.2 | 1 |  | 0 | 19.2 | 100% | 0.0069504
24 | 南山田小学校 | 66.印刷室 | FL40 | 1 | 2 | 4 | 200 | 45 | 72 | 1 |  | 0 | 72 | 100% | 0.026064
24 | 南山田小学校 | 66.印刷室 | FL15 | 1 | 1 | 4 | 200 | 15 | 12 | 1 |  | 0 | 12 | 100% | 0.004344
24 | 南山田小学校 | 67.校長室 | FL20 | 3 | 18 | 7 | 200 | 24 | 604.8 | 3 |  | 0 | 604.8 | 100% | 0.21894
24 | 南山田小学校 | 67.校長室 | FL40 | 2 | 2 | 7 | 200 | 45 | 126 | 2 |  | 0 | 126 | 100% | 0.045612
24 | 南山田小学校 | 68.会議室 | FL20 | 3 | 18 | 7 | 200 | 24 | 604.8 | 3 |  | 0 | 604.8 | 100% | 0.21894
24 | 南山田小学校 | 68.会議室 | FL40 | 4 | 4 | 7 | 200 | 45 | 252 | 4 |  | 0 | 252 | 100% | 0.091224
24 | 南山田小学校 | 68.会議室 | FL15 | 2 | 2 | 7 | 200 | 15 | 42 | 2 |  | 0 | 42 | 100% | 0.015204
24 | 南山田小学校 | 70.男子トイレ | FL40 | 2 | 2 | 4 | 200 | 45 | 72 | 2 |  | 0 | 72 | 100% | 0.026064
24 | 南山田小学校 | 70.男子トイレ | FL15 | 2 | 2 | 4 | 200 | 15 | 24 | 2 |  | 0 | 24 | 100% | 0.008688
24 | 南山田小学校 | 70.女子トイレ | FL40 | 2 | 2 | 4 | 200 | 45 | 72 | 2 |  | 0 | 72 | 100% | 0.026064
24 | 南山田小学校 | 71.配膳室 | FL40 | 3 | 3 | 4 | 200 | 45 | 108 | 3 |  | 0 | 108 | 100% | 0.039096
24 | 南山田小学校 | 71.配膳室 | FL15 | 1 | 1 | 4 | 200 | 15 | 12 | 1 |  | 0 | 12 | 100% | 0.004344
24 | 南山田小学校 | 72.図書準備室 | FL40 | 3 | 6 | 7 | 200 | 45 | 378 | 3 |  | 0 | 378 | 100% | 0.13684
24 | 南山田小学校 | 72.図書準備室 | FL15 | 1 | 1 | 7 | 200 | 15 | 21 | 1 |  | 0 | 21 | 100% | 0.007602
24 | 南山田小学校 | 73.図書室 | FL40 | 9 | 18 | 7 | 200 | 45 | 1134 | 9 |  | 0 | 1134 | 100% | 0.41051
24 | 南山田小学校 | 73.図書室 | FL40 | 2 | 2 | 7 | 200 | 45 | 126 | 2 |  | 0 | 126 | 100% | 0.045612
24 | 南山田小学校 | 75.倉庫2 | EFD25 | 1 | 1 | 4 | 200 | 20 | 16 | 1 |  | 0 | 16 | 100% | 0.005792
24 | 南山田小学校 | 76.女子トイレ | FL40 | 14 | 14 | 4 | 200 | 45 | 504 | 14 |  | 0 | 504 | 100% | 0.18245
24 | 南山田小学校 | 76.女子トイレ | FL20 | 1 | 2 | 4 | 200 | 24 | 38.4 | 1 |  | 0 | 38.4 | 100% | 0.013901
24 | 南山田小学校 | 76.女子トイレ | FCL30 | 1 | 1 | 4 | 200 | 28 | 22.4 | 1 |  | 0 | 22.4 | 100% | 0.0081088
24 | 南山田小学校 | 77.倉庫3 | EFD25 | 1 | 1 | 4 | 200 | 20 | 16 | 1 |  | 0 | 16 | 100% | 0.005792
24 | 南山田小学校 | 78.校務員室 | FL40 | 2 | 4 | 7 | 200 | 45 | 252 | 2 |  | 0 | 252 | 100% | 0.091224
24 | 南山田小学校 | 78.校務員室 | FL20 | 1 | 2 | 7 | 200 | 24 | 67.2 | 1 |  | 0 | 67.2 | 100% | 0.024326
24 | 南山田小学校 | 78.校務員室 | FCL30,40 | 1 | 1 | 7 | 200 | 70 | 98 | 1 |  | 0 | 98 | 100% | 0.035476
24 | 南山田小学校 | 79.保健室 | FL40 | 7 | 14 | 7 | 200 | 45 | 882 | 7 |  | 0 | 882 | 100% | 0.31928
24 | 南山田小学校 | 79.保健室 | FL15 | 1 | 1 | 7 | 200 | 15 | 21 | 1 |  | 0 | 21 | 100% | 0.007602
24 | 南山田小学校 | 80.配膳室 | FL40 | 3 | 6 | 7 | 200 | 45 | 378 | 3 |  | 0 | 378 | 100% | 0.13684
24 | 南山田小学校 | 82.プレハブ通路 | FL40 | 3 | 6 | 4 | 200 | 45 | 216 | 3 |  | 0 | 216 | 100% | 0.078192
24 | 南山田小学校 | 83. 1‐1 | FL40 | 7 | 14 | 7 | 200 | 45 | 882 | 7 |  | 0 | 882 | 100% | 0.31928
24 | 南山田小学校 | 83. 1‐1 | FL40 | 2 | 2 | 7 | 200 | 45 | 126 | 2 |  | 0 | 126 | 100% | 0.045612
24 | 南山田小学校 | 84. 1‐2 | FL40 | 7 | 14 | 7 | 200 | 45 | 882 | 7 |  | 0 | 882 | 100% | 0.31928
24 | 南山田小学校 | 84. 1‐2 | FL40 | 2 | 2 | 7 | 200 | 45 | 126 | 2 |  | 0 | 126 | 100% | 0.045612
24 | 南山田小学校 | 85.プレハブ内階段 | FL40 | 1 | 1 | 4 | 200 | 45 | 36 | 1 |  | 0 | 36 | 100% | 0.013032
24 | 南山田小学校 | 86.通路 | FL40 | 3 | 3 | 4 | 200 | 45 | 108 | 3 |  | 0 | 108 | 100% | 0.039096
24 | 南山田小学校 | 87.低学年図書室 | FL40 | 9 | 18 | 7 | 200 | 45 | 1134 | 9 |  | 0 | 1134 | 100% | 0.41051
24 | 南山田小学校 | 88.ひまわり教室 | FL40 | 8 | 16 | 7 | 200 | 45 | 1008 | 8 |  | 0 | 1008 | 100% | 0.3649
24 | 南山田小学校 | 88.ひまわり教室 | FL40 | 2 | 2 | 7 | 200 | 45 | 126 | 2 |  | 0 | 126 | 100% | 0.045612
24 | 南山田小学校 | 90.身障トイレ | FL40 | 1 | 1 | 4 | 200 | 45 | 36 | 1 |  | 0 | 36 | 100% | 0.013032
24 | 南山田小学校 | 91.倉庫4 | EFD25 | 1 | 1 | 4 | 200 | 20 | 16 | 1 |  | 0 | 16 | 100% | 0.005792
24 | 南山田小学校 | 92.作業部屋 | FL40 | 6 | 12 | 4 | 200 | 45 | 432 | 6 |  | 0 | 432 | 100% | 0.15638
24 | 南山田小学校 | 92.作業部屋 | FL40 | 2 | 2 | 4 | 200 | 45 | 72 | 2 |  | 0 | 72 | 100% | 0.026064
24 | 南山田留守家庭児童育成室 | 93.留守家庭教室１ | FL40 | 6 | 12 | 4 | 200 | 45 | 432 | 6 |  | 0 | 432 | 100% | 0.15638
24 | 南山田留守家庭児童育成室 | 93.留守家庭教室１ | FL40 | 2 | 2 | 4 | 200 | 45 | 72 | 2 |  | 0 | 72 | 100% | 0.026064
24 | 南山田留守家庭児童育成室 | 94.留守家庭教室 倉庫 | FL40 | 4 | 8 | 4 | 200 | 45 | 288 | 4 |  | 0 | 288 | 100% | 0.10426
24 | 南山田留守家庭児童育成室 | 94.留守家庭教室 倉庫 | FL15 | 2 | 2 | 4 | 200 | 15 | 24 | 2 |  | 0 | 24 | 100% | 0.008688
24 | 南山田留守家庭児童育成室 | 95.留守家庭教室 2 | FL40 | 6 | 12 | 4 | 200 | 45 | 432 | 6 |  | 0 | 432 | 100% | 0.15638
24 | 南山田留守家庭児童育成室 | 96.留守家庭教室 3 | FL20 | 1 | 1 | 4 | 200 | 24 | 19.2 | 1 |  | 0 | 19.2 | 100% | 0.0069504
25 | 西山田小学校 | 1.給食室 通路 | FL20 | 2 | 2 | 4 | 200 | 24 | 38.4 | 2 |  | 0 | 38.4 | 100% | 0.013901
25 | 西山田小学校 | 1.給食室 通路 | FL15 | 1 | 1 | 4 | 200 | 15 | 12 | 1 |  | 0 | 12 | 100% | 0.004344
25 | 西山田小学校 | 1.給食室 休憩室 | FCL30,40 | 2 | 2 | 4 | 200 | 70 | 112 | 2 |  | 0 | 112 | 100% | 0.040544
25 | 西山田小学校 | 1.給食室 調理場 | FL40 | 1 | 1 | 4 | 200 | 45 | 36 | 1 |  | 0 | 36 | 100% | 0.013032
25 | 西山田小学校 | 1.給食室 調理場 | FL40 | 7 | 7 | 4 | 200 | 45 | 252 | 7 |  | 0 | 252 | 100% | 0.091224
25 | 西山田小学校 | 1.給食室 調理場 | FL40 | 16 | 32 | 4 | 200 | 45 | 1152 | 16 |  | 0 | 1152 | 100% | 0.41702
25 | 西山田小学校 | 1.給食室 下処理 | FL40 | 2 | 2 | 4 | 200 | 45 | 72 | 2 |  | 0 | 72 | 100% | 0.026064
25 | 西山田小学校 | 1.給食室 通路 | FL20 | 1 | 2 | 4 | 200 | 24 | 38.4 | 1 |  | 0 | 38.4 | 100% | 0.013901
25 | 西山田小学校 | 1.給食室 倉庫 | FL40 | 1 | 1 | 4 | 200 | 45 | 36 | 1 |  | 0 | 36 | 100% | 0.013032
25 | 西山田小学校 | 1.給食室 配膳室 | FL40 | 3 | 6 | 4 | 200 | 45 | 216 | 3 |  | 0 | 216 | 100% | 0.078192
25 | 西山田小学校 | 2.倉庫 | EFD25 | 1 | 1 | 4 | 200 | 20 | 16 | 1 |  | 0 | 16 | 100% | 0.005792
25 | 西山田小学校 | 3.更衣室 | FL40 | 4 | 4 | 4 | 200 | 45 | 144 | 4 |  | 0 | 144 | 100% | 0.052128
25 | 西山田小学校 | 3.更衣室 | FL15 | 2 | 2 | 4 | 200 | 15 | 24 | 2 |  | 0 | 24 | 100% | 0.008688
25 | 西山田小学校 | 3.更衣室 | FCL30,40 | 2 | 2 | 4 | 200 | 70 | 112 | 2 |  | 0 | 112 | 100% | 0.040544
25 | 西山田小学校 | 4.倉庫 | EFD25 | 1 | 1 | 4 | 200 | 20 | 16 | 1 |  | 0 | 16 | 100% | 0.005792
25 | 西山田小学校 | 5.校務員室 | FHF32 | 2 | 4 | 7 | 200 | 35 | 196 | 2 |  | 0 | 196 | 100% | 0.070952
25 | 西山田小学校 | 5.校務員室 | FL20 | 1 | 2 | 4 | 200 | 24 | 38.4 | 1 |  | 0 | 38.4 | 100% | 0.013901
25 | 西山田小学校 | 5.校務員室 | FL40 | 1 | 1 | 4 | 200 | 45 | 36 | 1 |  | 0 | 36 | 100% | 0.013032
25 | 西山田小学校 | 7.身障トイレ | FL40 | 1 | 1 | 4 | 200 | 45 | 36 | 1 |  | 0 | 36 | 100% | 0.013032
25 | 西山田小学校 | 8.倉庫 | EFD25 | 1 | 1 | 4 | 200 | 20 | 16 | 1 |  | 0 | 16 | 100% | 0.005792
25 | 西山田小学校 | 9.女子トイレ | FL40 | 3 | 3 | 4 | 200 | 45 | 108 | 3 |  | 0 | 108 | 100% | 0.039096
25 | 西山田小学校 | 9.男子トイレ | FL40 | 2 | 2 | 4 | 200 | 45 | 72 | 2 |  | 0 | 72 | 100% | 0.026064
25 | 西山田小学校 | 13.倉庫 | EFD25 | 1 | 1 | 4 | 200 | 20 | 16 | 1 |  | 0 | 16 | 100% | 0.005792
25 | 西山田小学校 | 14.作業室 | FL40 | 3 | 6 | 4 | 200 | 45 | 216 | 3 |  | 0 | 216 | 100% | 0.078192
25 | 西山田小学校 | 14.教材室 | FL40 | 3 | 6 | 4 | 200 | 45 | 216 | 3 |  | 0 | 216 | 100% | 0.078192
25 | 西山田小学校 | 14.教材室 | FL40 | 2 | 2 | 4 | 200 | 45 | 72 | 2 |  | 0 | 72 | 100% | 0.026064
25 | 西山田小学校 | 15.生活ルーム | FL40 | 7 | 14 | 7 | 200 | 45 | 882 | 7 |  | 0 | 882 | 100% | 0.31928
25 | 西山田小学校 | 15.生活ルーム | FL40 | 2 | 2 | 7 | 200 | 45 | 126 | 2 |  | 0 | 126 | 100% | 0.045612
25 | 西山田小学校 | 16.男子トイレ | FL15 | 2 | 2 | 4 | 200 | 15 | 24 | 2 |  | 0 | 24 | 100% | 0.008688
25 | 西山田小学校 | 16.男子トイレ | FL40 | 2 | 2 | 4 | 200 | 45 | 72 | 2 |  | 0 | 72 | 100% | 0.026064
25 | 西山田小学校 | 16.女子トイレ | FL40 | 3 | 3 | 4 | 200 | 45 | 108 | 3 |  | 0 | 108 | 100% | 0.039096
25 | 西山田小学校 | 16.女子トイレ | FL15 | 2 | 2 | 4 | 200 | 15 | 24 | 2 |  | 0 | 24 | 100% | 0.008688
25 | 西山田小学校 | 17.ひまわり教室 | FL40 | 9 | 18 | 7 | 200 | 45 | 1134 | 9 |  | 0 | 1134 | 100% | 0.41051
25 | 西山田小学校 | 17.ひまわり教室 | FL40 | 2 | 2 | 7 | 200 | 45 | 126 | 2 |  | 0 | 126 | 100% | 0.045612
25 | 西山田小学校 | 18.低学年図書室 | FL40 | 9 | 18 | 7 | 200 | 45 | 1134 | 9 |  | 0 | 1134 | 100% | 0.41051
25 | 西山田小学校 | 19.職員室 | FL40 | 21 | 42 | 7 | 200 | 45 | 2646 | 21 |  | 0 | 2646 | 100% | 0.95785
25 | 西山田小学校 | 19.職員室 | FL15 | 1 | 1 | 7 | 200 | 15 | 21 | 1 |  | 0 | 21 | 100% | 0.007602
25 | 西山田小学校 | 20.放送室 | FL40 | 2 | 4 | 4 | 200 | 45 | 144 | 2 |  | 0 | 144 | 100% | 0.052128
25 | 西山田小学校 | 20.通路 | FL40 | 1 | 1 | 4 | 200 | 45 | 36 | 1 |  | 0 | 36 | 100% | 0.013032
25 | 西山田小学校 | 20.通路 | FL20 | 1 | 1 | 4 | 200 | 24 | 19.2 | 1 |  | 0 | 19.2 | 100% | 0.0069504
25 | 西山田小学校 | 20.電話室 | FL20 | 1 | 1 | 4 | 200 | 24 | 19.2 | 1 |  | 0 | 19.2 | 100% | 0.0069504
25 | 西山田小学校 | 20.印刷室 | FL40 | 1 | 1 | 4 | 200 | 45 | 36 | 1 |  | 0 | 36 | 100% | 0.013032
25 | 西山田小学校 | 20.印刷室 | FL20 | 1 | 1 | 4 | 200 | 24 | 19.2 | 1 |  | 0 | 19.2 | 100% | 0.0069504
25 | 西山田小学校 | 21.会議室 | FL20 | 3 | 18 | 7 | 200 | 24 | 604.8 | 3 |  | 0 | 604.8 | 100% | 0.21894
25 | 西山田小学校 | 21.会議室 | FL40 | 4 | 4 | 7 | 200 | 45 | 252 | 4 |  | 0 | 252 | 100% | 0.091224
25 | 西山田小学校 | 21.会議室 | FL15 | 1 | 1 | 7 | 200 | 15 | 21 | 1 |  | 0 | 21 | 100% | 0.007602
25 | 西山田小学校 | 22.校長室 | FL40 | 4 | 4 | 7 | 200 | 45 | 252 | 4 |  | 0 | 252 | 100% | 0.091224
25 | 西山田小学校 | 22.校長室 | FL15 | 1 | 1 | 7 | 200 | 15 | 21 | 1 |  | 0 | 21 | 100% | 0.007602
25 | 西山田小学校 | 23.高学年図書室 | FL40 | 10 | 20 | 7 | 200 | 45 | 1260 | 10 |  | 0 | 1260 | 100% | 0.45612
25 | 西山田小学校 | 23.高学年図書室 | FL40 | 2 | 2 | 7 | 200 | 45 | 126 | 2 |  | 0 | 126 | 100% | 0.045612
25 | 西山田小学校 | 23.高学年図書室 | FL15 | 1 | 1 | 7 | 200 | 15 | 21 | 1 |  | 0 | 21 | 100% | 0.007602
25 | 西山田小学校 | 24.高学年図書室準備室 | FL40 | 3 | 6 | 4 | 200 | 45 | 216 | 3 |  | 0 | 216 | 100% | 0.078192
25 | 西山田小学校 | 24.高学年図書室準備室 | FL15 | 1 | 1 | 4 | 200 | 15 | 12 | 1 |  | 0 | 12 | 100% | 0.004344
25 | 西山田小学校 | 25.保健室 | FL40 | 6 | 12 | 4 | 200 | 45 | 432 | 6 |  | 0 | 432 | 100% | 0.15638
25 | 西山田小学校 | 25.保健室 | FL15 | 1 | 1 | 4 | 200 | 15 | 12 | 1 |  | 0 | 12 | 100% | 0.004344
25 | 西山田小学校 | 26.事務倉庫 | FL40 | 3 | 6 | 4 | 200 | 45 | 216 | 3 |  | 0 | 216 | 100% | 0.078192
25 | 西山田小学校 | 27.相談室 | FL40 | 3 | 6 | 4 | 200 | 45 | 216 | 3 |  | 0 | 216 | 100% | 0.078192
25 | 西山田小学校 | 28.配膳室 | FL40 | 3 | 6 | 4 | 200 | 45 | 216 | 3 |  | 0 | 216 | 100% | 0.078192
25 | 西山田小学校 | 28.配膳室 | FL15 | 1 | 1 | 4 | 200 | 15 | 12 | 1 |  | 0 | 12 | 100% | 0.004344
25 | 西山田小学校 | 29.PTA室 | FL40 | 6 | 12 | 7 | 200 | 45 | 756 | 6 |  | 0 | 756 | 100% | 0.27367
25 | 西山田小学校 | 29.PTA室 | FL40 | 2 | 2 | 7 | 200 | 45 | 126 | 2 |  | 0 | 126 | 100% | 0.045612
25 | 西山田小学校 | 30.ランチルーム | FL40 | 6 | 12 | 4 | 200 | 45 | 432 | 6 |  | 0 | 432 | 100% | 0.15638
25 | 西山田小学校 | 30.ランチルーム | FL40 | 2 | 2 | 4 | 200 | 45 | 72 | 2 |  | 0 | 72 | 100% | 0.026064
25 | 西山田小学校 | 31.配膳室 | FL40 | 3 | 6 | 4 | 200 | 45 | 216 | 3 |  | 0 | 216 | 100% | 0.078192
25 | 西山田小学校 | 31.配膳室 | FL15 | 1 | 1 | 4 | 200 | 15 | 12 | 1 |  | 0 | 12 | 100% | 0.004344
25 | 西山田小学校 | 32.多目的教室 | FL40 | 24 | 48 | 4 | 200 | 45 | 1728 | 24 |  | 0 | 1728 | 100% | 0.62554
25 | 西山田小学校 | 33.教材室 | FL40 | 6 | 12 | 4 | 200 | 45 | 432 | 6 |  | 0 | 432 | 100% | 0.15638
25 | 西山田小学校 | 34.家庭科室 | FL40 | 9 | 18 | 7 | 200 | 45 | 1134 | 9 |  | 0 | 1134 | 100% | 0.41051
25 | 西山田小学校 | 34.家庭科室 | FL40 | 2 | 2 | 7 | 200 | 45 | 126 | 2 |  | 0 | 126 | 100% | 0.045612
25 | 西山田小学校 | 35.家庭科準備室 | FL40 | 3 | 6 | 7 | 200 | 45 | 378 | 3 |  | 0 | 378 | 100% | 0.13684
25 | 西山田小学校 | 36.理科室1 | FL40 | 9 | 18 | 7 | 200 | 45 | 1134 | 9 |  | 0 | 1134 | 100% | 0.41051
25 | 西山田小学校 | 36.理科室1 | FL40 | 2 | 2 | 7 | 200 | 45 | 126 | 2 |  | 0 | 126 | 100% | 0.045612
25 | 西山田小学校 | 37.理科準備室1 | FL40 | 6 | 12 | 7 | 200 | 45 | 756 | 6 |  | 0 | 756 | 100% | 0.27367
25 | 西山田小学校 | 37.理科準備室1 | EFD25 | 1 | 1 | 7 | 200 | 20 | 28 | 1 |  | 0 | 28 | 100% | 0.010136
25 | 西山田小学校 | 38.理科室2 | FL40 | 9 | 18 | 7 | 200 | 45 | 1134 | 9 |  | 0 | 1134 | 100% | 0.41051
25 | 西山田小学校 | 38.理科室2 | FL40 | 2 | 2 | 7 | 200 | 45 | 126 | 2 |  | 0 | 126 | 100% | 0.045612
25 | 西山田小学校 | 39.学習室 | FL40 | 6 | 12 | 7 | 200 | 45 | 756 | 6 |  | 0 | 756 | 100% | 0.27367
25 | 西山田小学校 | 39.学習室 | FL40 | 2 | 2 | 7 | 200 | 45 | 126 | 2 |  | 0 | 126 | 100% | 0.045612
25 | 西山田小学校 | 40.女子トイレ | FDL18 | 7 | 7 | 4 | 200 | 18 | 100.8 | 7 |  | 0 | 100.8 | 100% | 0.03649
25 | 西山田小学校 | 40.女子トイレ | FHF32 | 9 | 9 | 4 | 200 | 35 | 252 | 9 |  | 0 | 252 | 100% | 0.091224
25 | 西山田小学校 | 41.4年学年室 | FL40 | 7 | 14 | 4 | 200 | 45 | 504 | 7 |  | 0 | 504 | 100% | 0.18245
25 | 西山田小学校 | 41.4年学年室 | FL40 | 2 | 2 | 4 | 200 | 45 | 72 | 2 |  | 0 | 72 | 100% | 0.026064
25 | 西山田小学校 | 42.椅子・机倉庫 | FL40 | 6 | 12 | 4 | 200 | 45 | 432 | 6 |  | 0 | 432 | 100% | 0.15638
25 | 西山田小学校 | 42.椅子・机倉庫 | FL40 | 2 | 2 | 4 | 200 | 45 | 72 | 2 |  | 0 | 72 | 100% | 0.026064
25 | 西山田小学校 | 43. 6年学年室 | FL40 | 7 | 14 | 7 | 200 | 45 | 882 | 7 |  | 0 | 882 | 100% | 0.31928
25 | 西山田小学校 | 43. 6年学年室 | FL40 | 2 | 2 | 7 | 200 | 45 | 126 | 2 |  | 0 | 126 | 100% | 0.045612
25 | 西山田小学校 | 44.男子トイレ | FDL18 | 7 | 7 | 4 | 200 | 18 | 100.8 | 7 |  | 0 | 100.8 | 100% | 0.03649
25 | 西山田小学校 | 44.男子トイレ | FHF32 | 9 | 9 | 4 | 200 | 35 | 252 | 9 |  | 0 | 252 | 100% | 0.091224
25 | 西山田小学校 | 45.クラブ活動室 | FL40 | 7 | 14 | 7 | 200 | 45 | 882 | 7 |  | 0 | 882 | 100% | 0.31928
25 | 西山田小学校 | 45.クラブ活動室 | FL40 | 2 | 2 | 7 | 200 | 45 | 126 | 2 |  | 0 | 126 | 100% | 0.045612
25 | 西山田小学校 | 46.児童会室 | FL40 | 6 | 12 | 7 | 200 | 45 | 756 | 6 |  | 0 | 756 | 100% | 0.27367
25 | 西山田小学校 | 46.児童会室 | FL40 | 2 | 2 | 7 | 200 | 45 | 126 | 2 |  | 0 | 126 | 100% | 0.045612
25 | 西山田小学校 | 47.音楽室2 | FL40 | 9 | 18 | 7 | 200 | 45 | 1134 | 9 |  | 0 | 1134 | 100% | 0.41051
25 | 西山田小学校 | 47.音楽室2 | FL40 | 2 | 2 | 7 | 200 | 45 | 126 | 2 |  | 0 | 126 | 100% | 0.045612
25 | 西山田小学校 | 48.音楽準備室2 | FL40 | 4 | 8 | 7 | 200 | 45 | 504 | 4 |  | 0 | 504 | 100% | 0.18245
25 | 西山田小学校 | 48.音楽準備室2 | FL15 | 1 | 1 | 7 | 200 | 15 | 21 | 1 |  | 0 | 21 | 100% | 0.007602
25 | 西山田小学校 | 49.音楽準備室1 | FL40 | 9 | 18 | 7 | 200 | 45 | 1134 | 9 |  | 0 | 1134 | 100% | 0.41051
25 | 西山田小学校 | 49.音楽準備室1 | FL40 | 2 | 2 | 7 | 200 | 45 | 126 | 2 |  | 0 | 126 | 100% | 0.045612
25 | 西山田小学校 | 50.音楽室1 | FL40 | 4 | 8 | 7 | 200 | 45 | 504 | 4 |  | 0 | 504 | 100% | 0.18245
25 | 西山田小学校 | 50.音楽室1 | FL15 | 1 | 1 | 7 | 200 | 15 | 21 | 1 |  | 0 | 21 | 100% | 0.007602
25 | 西山田小学校 | 51.図工室 | FL40 | 9 | 18 | 7 | 200 | 45 | 1134 | 9 |  | 0 | 1134 | 100% | 0.41051
25 | 西山田小学校 | 51.図工室 | FL40 | 2 | 2 | 7 | 200 | 45 | 126 | 2 |  | 0 | 126 | 100% | 0.045612
25 | 西山田小学校 | 51.図工室 | JD110V130W | 2 | 2 | 7 | 200 | 130 | 364 | 2 |  | 0 | 364 | 100% | 0.13177
25 | 西山田小学校 | 52.図工準備室 | FL40 | 3 | 6 | 4 | 200 | 45 | 216 | 3 |  | 0 | 216 | 100% | 0.078192
25 | 西山田小学校 | 53. 5年学年室 | FL40 | 6 | 12 | 7 | 200 | 45 | 756 | 6 |  | 0 | 756 | 100% | 0.27367
25 | 西山田小学校 | 53. 5年学年室 | FL40 | 2 | 2 | 7 | 200 | 45 | 126 | 2 |  | 0 | 126 | 100% | 0.045612
25 | 西山田小学校 | 54.配膳室 | FL40 | 3 | 6 | 4 | 200 | 45 | 216 | 3 |  | 0 | 216 | 100% | 0.078192
25 | 西山田小学校 | 54.配膳室 | FL15 | 1 | 1 | 4 | 200 | 15 | 12 | 1 |  | 0 | 12 | 100% | 0.004344
25 | 西山田小学校 | 55. 教材室 | FL40 | 6 | 12 | 4 | 200 | 45 | 432 | 6 |  | 0 | 432 | 100% | 0.15638
25 | 西山田小学校 | 55. 教材室 | FL40 | 2 | 2 | 4 | 200 | 45 | 72 | 2 |  | 0 | 72 | 100% | 0.026064
25 | 西山田小学校 | 56.教材室 | FL40 | 6 | 12 | 4 | 200 | 45 | 432 | 6 |  | 0 | 432 | 100% | 0.15638
25 | 西山田小学校 | 56.教材室 | FL40 | 2 | 2 | 4 | 200 | 45 | 72 | 2 |  | 0 | 72 | 100% | 0.026064
25 | 西山田留守家庭児童育成室 | 10.留守家庭教室1 | FL40 | 7 | 14 | 4 | 200 | 45 | 504 | 7 |  | 0 | 504 | 100% | 0.18245
25 | 西山田留守家庭児童育成室 | 10.留守家庭教室1 | FL40 | 2 | 2 | 4 | 200 | 45 | 72 | 2 |  | 0 | 72 | 100% | 0.026064
25 | 西山田留守家庭児童育成室 | 11.留守家庭教室2 | FL40 | 7 | 14 | 4 | 200 | 45 | 504 | 7 |  | 0 | 504 | 100% | 0.18245
25 | 西山田留守家庭児童育成室 | 11.留守家庭教室2 | FL40 | 2 | 2 | 4 | 200 | 45 | 72 | 2 |  | 0 | 72 | 100% | 0.026064
25 | 西山田留守家庭児童育成室 | 12.留守家庭教室3 | FL40 | 2 | 2 | 4 | 200 | 45 | 72 | 2 |  | 0 | 72 | 100% | 0.026064
26 | 北山田小学校 | 1.教材室 | FL40 | 7 | 14 | 4 | 200 | 45 | 504 | 7 |  | 0 | 504 | 100% | 0.18245
26 | 北山田小学校 | 1.教材室 | FL40 | 2 | 2 | 4 | 200 | 45 | 72 | 2 |  | 0 | 72 | 100% | 0.026064
26 | 北山田小学校 | 2.相談室 | FL40 | 6 | 12 | 4 | 200 | 45 | 432 | 6 |  | 0 | 432 | 100% | 0.15638
26 | 北山田小学校 | 2.相談室 | FL40 | 2 | 2 | 4 | 200 | 45 | 72 | 2 |  | 0 | 72 | 100% | 0.026064
26 | 北山田小学校 | 3.児童用更衣室 | FL40 | 7 | 14 | 4 | 200 | 45 | 504 | 7 |  | 0 | 504 | 100% | 0.18245
26 | 北山田小学校 | 3.児童用更衣室 | FL40 | 2 | 2 | 4 | 200 | 45 | 72 | 2 |  | 0 | 72 | 100% | 0.026064
26 | 北山田小学校 | 4.配膳室 | FL40 | 3 | 6 | 4 | 200 | 45 | 216 | 3 |  | 0 | 216 | 100% | 0.078192
26 | 北山田小学校 | 5.第二音楽室 | FL40 | 9 | 18 | 7 | 200 | 45 | 1134 | 9 |  | 0 | 1134 | 100% | 0.41051
26 | 北山田小学校 | 5.第二音楽室 | FL40 | 2 | 2 | 7 | 200 | 45 | 126 | 2 |  | 0 | 126 | 100% | 0.045612
26 | 北山田小学校 | 6.第二音楽準備室 | FL40 | 4 | 8 | 7 | 200 | 45 | 504 | 4 |  | 0 | 504 | 100% | 0.18245
26 | 北山田小学校 | 6.第二音楽準備室 | FL15 | 1 | 1 | 7 | 200 | 15 | 21 | 1 |  | 0 | 21 | 100% | 0.007602
26 | 北山田小学校 | 7.第一音楽室 | FL40 | 9 | 18 | 7 | 200 | 45 | 1134 | 9 |  | 0 | 1134 | 100% | 0.41051
26 | 北山田小学校 | 7.第一音楽室 | FL40 | 2 | 2 | 7 | 200 | 45 | 126 | 2 |  | 0 | 126 | 100% | 0.045612
26 | 北山田小学校 | 8.第一音楽準備室 | FL40 | 4 | 8 | 7 | 200 | 45 | 504 | 4 |  | 0 | 504 | 100% | 0.18245
26 | 北山田小学校 | 8.第一音楽準備室 | FL15 | 1 | 1 | 7 | 200 | 15 | 21 | 1 |  | 0 | 21 | 100% | 0.007602
26 | 北山田小学校 | 9.教材室 | FL40 | 3 | 6 | 4 | 200 | 45 | 216 | 3 |  | 0 | 216 | 100% | 0.078192
26 | 北山田小学校 | 10.男子トイレ | FL40 | 2 | 2 | 4 | 200 | 45 | 72 | 2 |  | 0 | 72 | 100% | 0.026064
26 | 北山田小学校 | 10.女子トイレ | FL40 | 4 | 4 | 4 | 200 | 45 | 144 | 4 |  | 0 | 144 | 100% | 0.052128
26 | 北山田小学校 | 11.女子トイレ | FDL18 | 12 | 12 | 4 | 200 | 18 | 172.8 | 12 |  | 0 | 172.8 | 100% | 0.062554
26 | 北山田小学校 | 11.女子トイレ | FL20 | 3 | 3 | 4 | 200 | 24 | 57.6 | 3 |  | 0 | 57.6 | 100% | 0.020851
26 | 北山田小学校 | 12.教材室 | FL40 | 3 | 6 | 4 | 200 | 45 | 216 | 3 |  | 0 | 216 | 100% | 0.078192
26 | 北山田小学校 | 13.男子トイレ | FL20 | 3 | 3 | 4 | 200 | 24 | 57.6 | 3 |  | 0 | 57.6 | 100% | 0.020851
26 | 北山田小学校 | 14.家庭科室 | FL40 | 9 | 18 | 7 | 200 | 45 | 1134 | 9 |  | 0 | 1134 | 100% | 0.41051
26 | 北山田小学校 | 14.家庭科室 | FL40 | 2 | 2 | 7 | 200 | 45 | 126 | 2 |  | 0 | 126 | 100% | 0.045612
26 | 北山田小学校 | 15.家庭科準備室 | FL40 | 3 | 6 | 7 | 200 | 45 | 378 | 3 |  | 0 | 378 | 100% | 0.13684
26 | 北山田小学校 | 16.図工室 | FL40 | 9 | 18 | 7 | 200 | 45 | 1134 | 9 |  | 0 | 1134 | 100% | 0.41051
26 | 北山田小学校 | 16.図工室 | FL40 | 2 | 2 | 7 | 200 | 45 | 126 | 2 |  | 0 | 126 | 100% | 0.045612
26 | 北山田小学校 | 17.図工準備室 | FL40 | 3 | 6 | 7 | 200 | 45 | 378 | 3 |  | 0 | 378 | 100% | 0.13684
26 | 北山田小学校 | 18.配膳室 | FL40 | 3 | 6 | 4 | 200 | 45 | 216 | 3 |  | 0 | 216 | 100% | 0.078192
26 | 北山田小学校 | 19.多目的教室 | FL40 | 24 | 48 | 4 | 200 | 45 | 1728 | 24 |  | 0 | 1728 | 100% | 0.62554
26 | 北山田小学校 | 20.PTA教室 | FL40 | 7 | 14 | 7 | 200 | 45 | 882 | 7 |  | 0 | 882 | 100% | 0.31928
26 | 北山田小学校 | 20.PTA教室 | FL40 | 2 | 2 | 7 | 200 | 45 | 126 | 2 |  | 0 | 126 | 100% | 0.045612
26 | 北山田小学校 | 21.男子トイレ | FL40 | 3 | 3 | 4 | 200 | 45 | 108 | 3 |  | 0 | 108 | 100% | 0.039096
26 | 北山田小学校 | 21.女子トイレ | FL40 | 4 | 4 | 4 | 200 | 45 | 144 | 4 |  | 0 | 144 | 100% | 0.052128
26 | 北山田小学校 | 22.会議室 | FL20 | 3 | 18 | 7 | 200 | 24 | 604.8 | 3 |  | 0 | 604.8 | 100% | 0.21894
26 | 北山田小学校 | 23.校長室 | FL40 | 5 | 10 | 7 | 200 | 45 | 630 | 5 |  | 0 | 630 | 100% | 0.22806
26 | 北山田小学校 | 24.放送室 | FL40 | 2 | 4 | 4 | 200 | 45 | 144 | 2 |  | 0 | 144 | 100% | 0.052128
26 | 北山田小学校 | 24.通路 | FL40 | 1 | 1 | 4 | 200 | 45 | 36 | 1 |  | 0 | 36 | 100% | 0.013032
26 | 北山田小学校 | 24.通路 | FL20 | 1 | 1 | 4 | 200 | 24 | 19.2 | 1 |  | 0 | 19.2 | 100% | 0.0069504
26 | 北山田小学校 | 24.電話室 | FL20 | 1 | 1 | 4 | 200 | 24 | 19.2 | 1 |  | 0 | 19.2 | 100% | 0.0069504
26 | 北山田小学校 | 24.印刷室 | FL40 | 1 | 2 | 4 | 200 | 45 | 72 | 1 |  | 0 | 72 | 100% | 0.026064
26 | 北山田小学校 | 24.印刷室 | FL15 | 1 | 1 | 4 | 200 | 15 | 12 | 1 |  | 0 | 12 | 100% | 0.004344
26 | 北山田小学校 | 25.職員室 | FL40 | 27 | 54 | 7 | 200 | 45 | 3402 | 27 |  | 0 | 3402 | 100% | 1.2315
26 | 北山田小学校 | 25.職員室 | FL15 | 1 | 1 | 7 | 200 | 15 | 21 | 1 |  | 0 | 21 | 100% | 0.007602
26 | 北山田小学校 | 26.男女更衣室 | FL40 | 4 | 4 | 4 | 200 | 45 | 144 | 4 |  | 0 | 144 | 100% | 0.052128
26 | 北山田小学校 | 26.男女更衣室 | FL15 | 2 | 2 | 4 | 200 | 15 | 24 | 2 |  | 0 | 24 | 100% | 0.008688
26 | 北山田小学校 | 26.男女更衣室 | FCL30,40 | 2 | 2 | 4 | 200 | 70 | 112 | 2 |  | 0 | 112 | 100% | 0.040544
26 | 北山田小学校 | 27.保健室 | FL40 | 8 | 16 | 7 | 200 | 45 | 1008 | 8 |  | 0 | 1008 | 100% | 0.3649
26 | 北山田小学校 | 27.保健室 | FL15 | 1 | 1 | 7 | 200 | 15 | 21 | 1 |  | 0 | 21 | 100% | 0.007602
26 | 北山田小学校 | 28.第一図書室 | FL40 | 12 | 24 | 7 | 200 | 45 | 1512 | 12 |  | 0 | 1512 | 100% | 0.54734
26 | 北山田小学校 | 28.第一図書室 | FL15 | 1 | 1 | 7 | 200 | 15 | 21 | 1 |  | 0 | 21 | 100% | 0.007602
26 | 北山田小学校 | 29.図書準備室 | FL40 | 3 | 6 | 7 | 200 | 45 | 378 | 3 |  | 0 | 378 | 100% | 0.13684
26 | 北山田小学校 | 29.図書準備室 | FL15 | 1 | 1 | 7 | 200 | 15 | 21 | 1 |  | 0 | 21 | 100% | 0.007602
26 | 北山田小学校 | 30.配膳室 | FL40 | 3 | 6 | 4 | 200 | 45 | 216 | 3 |  | 0 | 216 | 100% | 0.078192
26 | 北山田小学校 | 31.PCルーム | FL40 | 9 | 18 | 4 | 200 | 45 | 648 | 9 |  | 0 | 648 | 100% | 0.23458
26 | 北山田小学校 | 31.PCルーム | FL40 | 2 | 2 | 4 | 200 | 45 | 72 | 2 |  | 0 | 72 | 100% | 0.026064
26 | 北山田小学校 | 32.第二図書室 | FL40 | 9 | 18 | 7 | 200 | 45 | 1134 | 9 |  | 0 | 1134 | 100% | 0.41051
26 | 北山田小学校 | 34.身障トイレ | FL40 | 1 | 1 | 4 | 200 | 45 | 36 | 1 |  | 0 | 36 | 100% | 0.013032
26 | 北山田小学校 | 36.女子トイレ | FL40 | 2 | 2 | 4 | 200 | 45 | 72 | 2 |  | 0 | 72 | 100% | 0.026064
26 | 北山田小学校 | 36.男子トイレ | FL40 | 2 | 2 | 4 | 200 | 45 | 72 | 2 |  | 0 | 72 | 100% | 0.026064
26 | 北山田小学校 | 37.校務員室 | FL40 | 2 | 4 | 7 | 200 | 45 | 252 | 2 |  | 0 | 252 | 100% | 0.091224
26 | 北山田小学校 | 37.校務員室 | FL20 | 1 | 2 | 7 | 200 | 24 | 67.2 | 1 |  | 0 | 67.2 | 100% | 0.024326
26 | 北山田小学校 | 37.校務員室 | FCL30,40 | 1 | 1 | 7 | 200 | 70 | 98 | 1 |  | 0 | 98 | 100% | 0.035476
26 | 北山田小学校 | 39.第一理科室 | FL40 | 9 | 18 | 7 | 200 | 45 | 1134 | 9 |  | 0 | 1134 | 100% | 0.41051
26 | 北山田小学校 | 39.第一理科室 | FHF32 | 2 | 2 | 7 | 200 | 35 | 98 | 2 |  | 0 | 98 | 100% | 0.035476
26 | 北山田小学校 | 40.理科準備室 | FL40 | 6 | 12 | 7 | 200 | 45 | 756 | 6 |  | 0 | 756 | 100% | 0.27367
26 | 北山田小学校 | 40.理科準備室 | EFD25 | 1 | 1 | 7 | 200 | 20 | 28 | 1 |  | 0 | 28 | 100% | 0.010136
26 | 北山田小学校 | 41.第二理科室 | FHF32 | 2 | 2 | 7 | 200 | 35 | 98 | 2 |  | 0 | 98 | 100% | 0.035476
26 | 北山田小学校 | 43.作業室 | FL40 | 3 | 6 | 4 | 200 | 45 | 216 | 3 |  | 0 | 216 | 100% | 0.078192
26 | 北山田小学校 | 44.教材室 | FL40 | 3 | 6 | 4 | 200 | 45 | 216 | 3 |  | 0 | 216 | 100% | 0.078192
26 | 北山田小学校 | 48.給食室 通路 | FL40 | 1 | 2 | 4 | 200 | 45 | 72 | 1 |  | 0 | 72 | 100% | 0.026064
26 | 北山田小学校 | 48.給食室 下処理室 | FL40 | 3 | 3 | 4 | 200 | 45 | 108 | 3 |  | 0 | 108 | 100% | 0.039096
26 | 北山田小学校 | 48.給食室 食品庫 | FL40 | 1 | 1 | 4 | 200 | 45 | 36 | 1 |  | 0 | 36 | 100% | 0.013032
26 | 北山田小学校 | 48.給食室 調理室 | FL40 | 15 | 30 | 4 | 200 | 45 | 1080 | 15 |  | 0 | 1080 | 100% | 0.39096
26 | 北山田小学校 | 48.給食室 調理室 | FL40 | 10 | 10 | 4 | 200 | 45 | 360 | 10 |  | 0 | 360 | 100% | 0.13032
26 | 北山田小学校 | 48.給食室 休養室前通路 | FL40 | 2 | 2 | 4 | 200 | 45 | 72 | 2 |  | 0 | 72 | 100% | 0.026064
26 | 北山田小学校 | 48.給食室 休養室前通路 | EFD25 | 1 | 1 | 4 | 200 | 20 | 16 | 1 |  | 0 | 16 | 100% | 0.005792
26 | 北山田小学校 | 48.給食室 休養室前通路 | FL15 | 1 | 1 | 4 | 200 | 15 | 12 | 1 |  | 0 | 12 | 100% | 0.004344
26 | 北山田小学校 | 48.給食室 休養室 | FL40 | 2 | 4 | 4 | 200 | 45 | 144 | 2 |  | 0 | 144 | 100% | 0.052128
26 | 北山田小学校 | 49.配膳室 | FL40 | 3 | 6 | 4 | 200 | 45 | 216 | 3 |  | 0 | 216 | 100% | 0.078192
26 | 北山田小学校 | 50.体育館 小倉庫 | FL20 | 1 | 2 | 7 | 310 | 24 | 104.16 | 1 |  | 0 | 104.16 | 100% | 0.037706
26 | 北山田小学校 | 50.体育館 大倉庫 | FL40 | 2 | 2 | 7 | 310 | 45 | 195.3 | 2 |  | 0 | 195.3 | 100% | 0.070699
26 | 北山田小学校 | 50.体育館 控室左 | FL40 | 1 | 1 | 7 | 310 | 45 | 97.65 | 1 |  | 0 | 97.65 | 100% | 0.035349
26 | 北山田小学校 | 50.体育館 控室左 | EFD25 | 1 | 1 | 7 | 310 | 20 | 43.4 | 1 |  | 0 | 43.4 | 100% | 0.015711
26 | 北山田小学校 | 50.体育館 ステージ | JD110V130W | 10 | 10 | 7 | 310 | 130 | 2821 | 10 |  | 0 | 2821 | 100% | 1.0212
26 | 北山田小学校 | 50.体育館 ステージ | FL40 | 2 | 4 | 7 | 310 | 45 | 390.6 | 2 |  | 0 | 390.6 | 100% | 0.1414
26 | 北山田小学校 | 50.体育館 控室右 | FL40 | 1 | 2 | 7 | 310 | 45 | 195.3 | 1 |  | 0 | 195.3 | 100% | 0.070699
26 | 北山田小学校 | 50.体育館 控室右 | EFD25 | 1 | 1 | 7 | 310 | 20 | 43.4 | 1 |  | 0 | 43.4 | 100% | 0.015711
26 | 北山田小学校 | 51.大会議室 | FL40 | 9 | 18 | 4 | 200 | 45 | 648 | 9 |  | 0 | 648 | 100% | 0.23458
26 | 北山田小学校 | 51.会議室Ⅱ | FL40 | 9 | 18 | 4 | 200 | 45 | 648 | 9 |  | 0 | 648 | 100% | 0.23458
26 | 北山田小学校 | 51.会議室Ⅰ | FL40 | 9 | 18 | 4 | 200 | 45 | 648 | 9 |  | 0 | 648 | 100% | 0.23458
26 | 北山田小学校 | 51.和室 | FL40 | 9 | 18 | 4 | 200 | 45 | 648 | 9 |  | 0 | 648 | 100% | 0.23458
26 | 北山田小学校 | 51.倉庫 | FL40 | 2 | 4 | 4 | 200 | 45 | 144 | 2 |  | 0 | 144 | 100% | 0.052128
26 | 北山田小学校 | 51WC | FL40 | 1 | 2 | 4 | 200 | 45 | 72 | 1 |  | 0 | 72 | 100% | 0.026064
26 | 北山田小学校 | 51WC | FL40 | 1 | 2 | 4 | 200 | 45 | 72 | 1 |  | 0 | 72 | 100% | 0.026064
26 | 北山田小学校 | 51.会議室 | FL40 | 4 | 8 | 4 | 200 | 45 | 288 | 4 |  | 0 | 288 | 100% | 0.10426
26 | 北山田小学校 | 51.女子WC | FL20 | 2 | 4 | 4 | 200 | 24 | 76.8 | 2 |  | 0 | 76.8 | 100% | 0.027802
26 | 北山田小学校 | 51.女子WC | FL15 | 1 | 1 | 4 | 200 | 15 | 12 | 1 |  | 0 | 12 | 100% | 0.004344
26 | 北山田小学校 | 51.廊下 | FL20 | 5 | 10 | 4 | 200 | 24 | 192 | 5 |  | 0 | 192 | 100% | 0.069504
26 | 北山田小学校 | 51.事務室 | FL40 | 3 | 6 | 4 | 200 | 45 | 216 | 3 |  | 0 | 216 | 100% | 0.078192
26 | 北山田小学校 | 51.事務室 | FL40 | 8 | 16 | 4 | 200 | 45 | 576 | 8 |  | 0 | 576 | 100% | 0.20851
26 | 北山田小学校 | 51.事務室 | FL20 | 1 | 2 | 4 | 200 | 24 | 38.4 | 1 |  | 0 | 38.4 | 100% | 0.013901
26 | 北山田小学校 | 51.給湯室 | FL20 | 1 | 1 | 4 | 200 | 24 | 19.2 | 1 |  | 0 | 19.2 | 100% | 0.0069504
26 | 北山田小学校 | 51.軒下 | FL20 | 4 | 8 | 4 | 200 | 24 | 153.6 | 4 |  | 0 | 153.6 | 100% | 0.055603
26 | 北山田留守家庭児童育成室 | 33.あやめ学級 大空組 | FL40 | 7 | 14 | 4 | 200 | 45 | 504 | 7 |  | 0 | 504 | 100% | 0.18245
26 | 北山田留守家庭児童育成室 | 33.あやめ学級 大空組 | FL40 | 2 | 2 | 4 | 200 | 45 | 72 | 2 |  | 0 | 72 | 100% | 0.026064
26 | 北山田留守家庭児童育成室 | 45.あやめ学級 深海組 | FL40 | 6 | 12 | 4 | 200 | 45 | 432 | 6 |  | 0 | 432 | 100% | 0.15638
26 | 北山田留守家庭児童育成室 | 45.あやめ学級 深海組 | FL40 | 2 | 2 | 4 | 200 | 45 | 72 | 2 |  | 0 | 72 | 100% | 0.026064
26 | 北山田留守家庭児童育成室 | 46.あやめ学級 大地組 | FL40 | 7 | 14 | 4 | 200 | 45 | 504 | 7 |  | 0 | 504 | 100% | 0.18245
26 | 北山田留守家庭児童育成室 | 46.あやめ学級 大地組 | FL40 | 2 | 2 | 4 | 200 | 45 | 72 | 2 |  | 0 | 72 | 100% | 0.026064
27 | 千里丘北小学校 | 1.給食室 配膳室 | FL40 | 10 | 20 | 4 | 200 | 45 | 720 | 10 |  | 0 | 720 | 100% | 0.26064
27 | 千里丘北小学校 | 1.給食室 配膳室 | FL15 | 1 | 1 | 4 | 200 | 15 | 12 | 1 |  | 0 | 12 | 100% | 0.004344
27 | 千里丘北小学校 | 1.給食室 通路 | FL40 | 6 | 6 | 4 | 200 | 45 | 216 | 6 |  | 0 | 216 | 100% | 0.078192
27 | 千里丘北小学校 | 1.給食室 中小通路 | FL20 | 2 | 4 | 4 | 200 | 24 | 76.8 | 2 |  | 0 | 76.8 | 100% | 0.027802
27 | 千里丘北小学校 | 1.給食室 中小通路 | FL15 | 1 | 1 | 4 | 200 | 15 | 12 | 1 |  | 0 | 12 | 100% | 0.004344
27 | 千里丘北小学校 | 1.給食室 中小通路 | FL40 | 1 | 1 | 4 | 200 | 45 | 36 | 1 |  | 0 | 36 | 100% | 0.013032
27 | 千里丘北小学校 | 1.給食室 休憩室 | FCL30 | 2 | 2 | 4 | 200 | 28 | 44.8 | 2 |  | 0 | 44.8 | 100% | 0.016218
27 | 千里丘北小学校 | 1.給食室 検収室 | FL40 | 3 | 6 | 4 | 200 | 45 | 216 | 3 |  | 0 | 216 | 100% | 0.078192
27 | 千里丘北小学校 | 1.給食室 検収室 | FL15 | 1 | 1 | 4 | 200 | 15 | 12 | 1 |  | 0 | 12 | 100% | 0.004344
27 | 千里丘北小学校 | 1.給食室 保管室 | FL40 | 2 | 4 | 4 | 200 | 45 | 144 | 2 |  | 0 | 144 | 100% | 0.052128
27 | 千里丘北小学校 | 1.給食室 下処理室 | FL40 | 4 | 8 | 4 | 200 | 45 | 288 | 4 |  | 0 | 288 | 100% | 0.10426
27 | 千里丘北小学校 | 1.給食室 下処理室 | FL15 | 1 | 1 | 4 | 200 | 15 | 12 | 1 |  | 0 | 12 | 100% | 0.004344
27 | 千里丘北小学校 | 1.給食室 洗浄室 | FL40 | 10 | 20 | 4 | 200 | 45 | 720 | 10 |  | 0 | 720 | 100% | 0.26064
27 | 千里丘北小学校 | 1.給食室 消毒室 | FL40 | 1 | 1 | 4 | 200 | 45 | 36 | 1 |  | 0 | 36 | 100% | 0.013032
27 | 千里丘北小学校 | 1.給食室 調理室 | FL40 | 9 | 9 | 4 | 200 | 45 | 324 | 9 |  | 0 | 324 | 100% | 0.11729
27 | 千里丘北小学校 | 1.給食室 調理室 | FL40 | 18 | 36 | 4 | 200 | 45 | 1296 | 18 |  | 0 | 1296 | 100% | 0.46915
28 | 佐竹台小学校 | 1.第二図書室 | FL40 | 8 | 16 | 7 | 200 | 45 | 1008 | 8 |  | 0 | 1008 | 100% | 0.3649
28 | 佐竹台小学校 | 2.第二図書準備室 | FL40 | 2 | 4 | 7 | 200 | 45 | 252 | 2 |  | 0 | 252 | 100% | 0.091224
28 | 佐竹台小学校 | 3.家庭科準備室 | FL40 | 2 | 4 | 7 | 200 | 45 | 252 | 2 |  | 0 | 252 | 100% | 0.091224
28 | 佐竹台小学校 | 4.家庭科室 | FL40 | 9 | 18 | 7 | 200 | 45 | 1134 | 9 |  | 0 | 1134 | 100% | 0.41051
28 | 佐竹台小学校 | 4.家庭科室 | FL40 | 2 | 2 | 7 | 200 | 45 | 126 | 2 |  | 0 | 126 | 100% | 0.045612
28 | 佐竹台小学校 | 5.保健室 | FL40 | 6 | 12 | 7 | 200 | 45 | 756 | 6 |  | 0 | 756 | 100% | 0.27367
28 | 佐竹台小学校 | 6.音楽教室 | FL40 | 8 | 16 | 7 | 200 | 45 | 1008 | 8 |  | 0 | 1008 | 100% | 0.3649
28 | 佐竹台小学校 | 6.音楽教室 | FL40 | 2 | 2 | 7 | 200 | 45 | 126 | 2 |  | 0 | 126 | 100% | 0.045612
28 | 佐竹台小学校 | 7.音楽準備室 | FL40 | 4 | 8 | 4 | 200 | 45 | 288 | 4 |  | 0 | 288 | 100% | 0.10426
28 | 佐竹台小学校 | 8.女子トイレ 入口 | FDL18 | 6 | 6 | 4 | 200 | 18 | 86.4 | 6 |  | 0 | 86.4 | 100% | 0.031277
28 | 佐竹台小学校 | 8.女子トイレ | FDL18 | 16 | 16 | 4 | 200 | 18 | 230.4 | 16 |  | 0 | 230.4 | 100% | 0.083405
28 | 佐竹台小学校 | 8.女子トイレ | FL20 | 4 | 4 | 4 | 200 | 24 | 76.8 | 4 |  | 0 | 76.8 | 100% | 0.027802
28 | 佐竹台小学校 | 9.男子トイレ 入口 | FDL18 | 6 | 6 | 4 | 200 | 18 | 86.4 | 6 |  | 0 | 86.4 | 100% | 0.031277
28 | 佐竹台小学校 | 9.男子トイレ | FDL18 | 13 | 13 | 4 | 200 | 18 | 187.2 | 13 |  | 0 | 187.2 | 100% | 0.067766
28 | 佐竹台小学校 | 9.男子トイレ | FL20 | 3 | 3 | 4 | 200 | 24 | 57.6 | 3 |  | 0 | 57.6 | 100% | 0.020851
28 | 佐竹台小学校 | 10.第二理科室 | FL40 | 9 | 18 | 7 | 200 | 45 | 1134 | 9 |  | 0 | 1134 | 100% | 0.41051
28 | 佐竹台小学校 | 10.第二理科室 | FL40 | 2 | 2 | 7 | 200 | 45 | 126 | 2 |  | 0 | 126 | 100% | 0.045612
28 | 佐竹台小学校 | 11.理科準備室 | FL40 | 4 | 8 | 7 | 200 | 45 | 504 | 4 |  | 0 | 504 | 100% | 0.18245
28 | 佐竹台小学校 | 12.トイレ | FL40 | 4 | 8 | 4 | 200 | 45 | 288 | 4 |  | 0 | 288 | 100% | 0.10426
28 | 佐竹台小学校 | 13.下駄箱 | FHF32 | 9 | 9 | 4 | 200 | 35 | 252 | 9 |  | 0 | 252 | 100% | 0.091224
28 | 佐竹台小学校 | 14. 2-3 | FL40 | 7 | 14 | 7 | 200 | 45 | 882 | 7 |  | 0 | 882 | 100% | 0.31928
28 | 佐竹台小学校 | 14. 2-3 | FL40 | 2 | 2 | 7 | 200 | 45 | 126 | 2 |  | 0 | 126 | 100% | 0.045612
28 | 佐竹台小学校 | 15. 2-4 | FL40 | 7 | 14 | 7 | 200 | 45 | 882 | 7 |  | 0 | 882 | 100% | 0.31928
28 | 佐竹台小学校 | 15. 2-4 | FL40 | 2 | 2 | 7 | 200 | 45 | 126 | 2 |  | 0 | 126 | 100% | 0.045612
28 | 佐竹台小学校 | 16.階段 | FHF32 | 4 | 4 | 4 | 200 | 35 | 112 | 4 |  | 0 | 112 | 100% | 0.040544
28 | 佐竹台小学校 | 17.配膳室 | FL40 | 6 | 12 | 4 | 200 | 45 | 432 | 6 |  | 0 | 432 | 100% | 0.15638
28 | 佐竹台小学校 | 18.身障用トイレ | FL40 | 1 | 1 | 4 | 200 | 45 | 36 | 1 |  | 0 | 36 | 100% | 0.013032
28 | 佐竹台小学校 | 19.倉庫 | FL20 | 2 | 2 | 4 | 200 | 24 | 38.4 | 2 |  | 0 | 38.4 | 100% | 0.013901
28 | 佐竹台小学校 | 19.調理室 | FL20 | 1 | 1 | 4 | 200 | 24 | 19.2 | 1 |  | 0 | 19.2 | 100% | 0.0069504
28 | 佐竹台小学校 | 19.調理室 | FCL30 | 1 | 1 | 4 | 200 | 28 | 22.4 | 1 |  | 0 | 22.4 | 100% | 0.0081088
28 | 佐竹台小学校 | 19.休憩室 | FL40 | 3 | 3 | 4 | 200 | 45 | 108 | 3 |  | 0 | 108 | 100% | 0.039096
28 | 佐竹台小学校 | 19.校務員室 | FL20 | 1 | 1 | 7 | 200 | 24 | 33.6 | 1 |  | 0 | 33.6 | 100% | 0.012163
28 | 佐竹台小学校 | 19.校務員室 | FCL30 | 1 | 1 | 7 | 200 | 28 | 39.2 | 1 |  | 0 | 39.2 | 100% | 0.01419
28 | 佐竹台小学校 | 20.トイレ前通路 | FL20 | 1 | 1 | 4 | 200 | 24 | 19.2 | 1 |  | 0 | 19.2 | 100% | 0.0069504
28 | 佐竹台小学校 | 20.トイレ前通路 | FL40 | 1 | 1 | 4 | 200 | 45 | 36 | 1 |  | 0 | 36 | 100% | 0.013032
28 | 佐竹台小学校 | 20.男子トイレ | FL40 | 1 | 1 | 4 | 200 | 45 | 36 | 1 |  | 0 | 36 | 100% | 0.013032
28 | 佐竹台小学校 | 20.女子トイレ | FL40 | 2 | 2 | 4 | 200 | 45 | 72 | 2 |  | 0 | 72 | 100% | 0.026064
28 | 佐竹台小学校 | 20.女子トイレ | FL40 | 1 | 1 | 4 | 200 | 45 | 36 | 1 |  | 0 | 36 | 100% | 0.013032
28 | 佐竹台小学校 | 21.校長室 | FL40 | 4 | 8 | 7 | 200 | 45 | 504 | 4 |  | 0 | 504 | 100% | 0.18245
28 | 佐竹台小学校 | 22.玄関 | FL40 | 2 | 4 | 7 | 200 | 45 | 252 | 2 |  | 0 | 252 | 100% | 0.091224
28 | 佐竹台小学校 | 24.倉庫(軒下) | FL40 | 3 | 6 | 4 | 200 | 45 | 216 | 3 |  | 0 | 216 | 100% | 0.078192
28 | 佐竹台小学校 | 25.職員室 | FL40 | 17 | 34 | 7 | 200 | 45 | 2142 | 17 |  | 0 | 2142 | 100% | 0.7754
28 | 佐竹台小学校 | 25.職員室内倉庫 | FL40 | 1 | 2 | 4 | 200 | 45 | 72 | 1 |  | 0 | 72 | 100% | 0.026064
28 | 佐竹台小学校 | 25.職員室内放送室 | FL40 | 1 | 2 | 4 | 200 | 45 | 72 | 1 |  | 0 | 72 | 100% | 0.026064
28 | 佐竹台留守家庭児童育成室 | 23.佐竹台育成室 | FL40 | 10 | 20 | 4 | 200 | 45 | 720 | 10 |  | 0 | 720 | 100% | 0.26064
28 | 佐竹台留守家庭児童育成室 | 23.佐竹台育成室 1F通路 | FL20 | 3 | 3 | 4 | 200 | 24 | 57.6 | 3 |  | 0 | 57.6 | 100% | 0.020851
28 | 佐竹台留守家庭児童育成室 | 23.佐竹台育成室 1F通路 | FL20 | 1 | 1 | 4 | 200 | 24 | 19.2 | 1 |  | 0 | 19.2 | 100% | 0.0069504
28 | 佐竹台留守家庭児童育成室 | 23.佐竹台育成室 1F倉庫 | FL40 | 1 | 1 | 4 | 200 | 45 | 36 | 1 |  | 0 | 36 | 100% | 0.013032
28 | 佐竹台留守家庭児童育成室 | 23.佐竹台育成室 2F通路 | FL20 | 5 | 5 | 4 | 200 | 24 | 96 | 5 |  | 0 | 96 | 100% | 0.034752
28 | 佐竹台留守家庭児童育成室 | 23.佐竹台育成室 2F倉庫 | FL40 | 11 | 22 | 4 | 200 | 45 | 792 | 11 |  | 0 | 792 | 100% | 0.2867
29 | 高野台小学校 | 1.給食室 通路 | FL40 | 3 | 3 | 4 | 200 | 45 | 108 | 3 |  | 0 | 108 | 100% | 0.039096
29 | 高野台小学校 | 1.給食室 食品倉庫 | FL40 | 1 | 2 | 4 | 200 | 45 | 72 | 1 |  | 0 | 72 | 100% | 0.026064
29 | 高野台小学校 | 1.給食室 配膳室 | FL40 | 13 | 26 | 4 | 200 | 45 | 936 | 13 |  | 0 | 936 | 100% | 0.33883
29 | 高野台小学校 | 1.給食室 下処理室 | FL40 | 2 | 4 | 4 | 200 | 45 | 144 | 2 |  | 0 | 144 | 100% | 0.052128
29 | 高野台小学校 | 1.給食室 休養室 | FL40 | 2 | 4 | 4 | 200 | 45 | 144 | 2 |  | 0 | 144 | 100% | 0.052128
29 | 高野台小学校 | 2.職員室 | FL40 | 12 | 24 | 4 | 200 | 45 | 864 | 12 |  | 0 | 864 | 100% | 0.31277
29 | 高野台小学校 | 3.放送室 | FL40 | 1 | 2 | 4 | 200 | 45 | 72 | 1 |  | 0 | 72 | 100% | 0.026064
29 | 高野台小学校 | 3.電話室 | FL20 | 1 | 2 | 4 | 200 | 24 | 38.4 | 1 |  | 0 | 38.4 | 100% | 0.013901
29 | 高野台小学校 | 3.印刷室 | FL40 | 1 | 2 | 4 | 200 | 45 | 72 | 1 |  | 0 | 72 | 100% | 0.026064
29 | 高野台小学校 | 4.校長室 | FL40 | 4 | 8 | 4 | 200 | 45 | 288 | 4 |  | 0 | 288 | 100% | 0.10426
29 | 高野台小学校 | 5.相談室 | FL40 | 2 | 4 | 4 | 200 | 45 | 144 | 2 |  | 0 | 144 | 100% | 0.052128
29 | 高野台小学校 | 6.校務員室 | FL40 | 2 | 4 | 7 | 200 | 45 | 252 | 2 |  | 0 | 252 | 100% | 0.091224
29 | 高野台小学校 | 6.校務員室 | FL40 | 1 | 2 | 4 | 200 | 45 | 72 | 1 |  | 0 | 72 | 100% | 0.026064
29 | 高野台小学校 | 6.校務員室 | EFD25 | 1 | 1 | 4 | 200 | 20 | 16 | 1 |  | 0 | 16 | 100% | 0.005792
29 | 高野台小学校 | 7.配膳室(倉庫込) | FL40 | 4 | 8 | 4 | 200 | 45 | 288 | 4 |  | 0 | 288 | 100% | 0.10426
29 | 高野台小学校 | 8.音楽室 | FL40 | 9 | 18 | 7 | 200 | 45 | 1134 | 9 |  | 0 | 1134 | 100% | 0.41051
29 | 高野台小学校 | 8.音楽室 | FL40 | 2 | 2 | 7 | 200 | 45 | 126 | 2 |  | 0 | 126 | 100% | 0.045612
29 | 高野台小学校 | 9.音楽準備室 | FL40 | 1 | 2 | 7 | 200 | 45 | 126 | 1 |  | 0 | 126 | 100% | 0.045612
29 | 高野台小学校 | 10.家庭科室 | FL40 | 9 | 18 | 7 | 200 | 45 | 1134 | 9 |  | 0 | 1134 | 100% | 0.41051
29 | 高野台小学校 | 10.家庭科室 | FL40 | 2 | 2 | 7 | 200 | 45 | 126 | 2 |  | 0 | 126 | 100% | 0.045612
29 | 高野台小学校 | 11.家庭科準備室 | FL40 | 1 | 2 | 7 | 200 | 45 | 126 | 1 |  | 0 | 126 | 100% | 0.045612
29 | 高野台小学校 | 12.図書室 | FL40 | 9 | 18 | 7 | 200 | 45 | 1134 | 9 |  | 0 | 1134 | 100% | 0.41051
29 | 高野台小学校 | 13.教材室 | FL40 | 2 | 4 | 4 | 200 | 45 | 144 | 2 |  | 0 | 144 | 100% | 0.052128
29 | 高野台小学校 | 15.PCルーム | FL40 | 12 | 24 | 7 | 200 | 45 | 1512 | 12 |  | 0 | 1512 | 100% | 0.54734
29 | 高野台小学校 | 15.PCルーム | FL40 | 2 | 2 | 7 | 200 | 45 | 126 | 2 |  | 0 | 126 | 100% | 0.045612
29 | 高野台小学校 | 16.女子更衣室 | FL40 | 6 | 12 | 4 | 200 | 45 | 432 | 6 |  | 0 | 432 | 100% | 0.15638
29 | 高野台小学校 | 16.女子更衣室 | FL40 | 2 | 2 | 4 | 200 | 45 | 72 | 2 |  | 0 | 72 | 100% | 0.026064
29 | 高野台小学校 | 17.通級教室 | FL40 | 9 | 18 | 4 | 200 | 45 | 648 | 9 |  | 0 | 648 | 100% | 0.23458
29 | 高野台小学校 | 18.男子トイレ | FDL18 | 7 | 7 | 4 | 200 | 18 | 100.8 | 7 |  | 0 | 100.8 | 100% | 0.03649
29 | 高野台小学校 | 18.男子トイレ | FL20 | 2 | 2 | 4 | 200 | 24 | 38.4 | 2 |  | 0 | 38.4 | 100% | 0.013901
29 | 高野台小学校 | 19.女子トイレ | FDL18 | 9 | 9 | 4 | 200 | 18 | 129.6 | 9 |  | 0 | 129.6 | 100% | 0.046915
29 | 高野台小学校 | 19.女子トイレ | FL20 | 2 | 2 | 4 | 200 | 24 | 38.4 | 2 |  | 0 | 38.4 | 100% | 0.013901
29 | 高野台小学校 | 20.男子トイレ | FDL18 | 7 | 7 | 4 | 200 | 18 | 100.8 | 7 |  | 0 | 100.8 | 100% | 0.03649
29 | 高野台小学校 | 20.男子トイレ | FL20 | 2 | 2 | 4 | 200 | 24 | 38.4 | 2 |  | 0 | 38.4 | 100% | 0.013901
29 | 高野台小学校 | 20.男子トイレ | EFD25 | 1 | 1 | 4 | 200 | 20 | 16 | 1 |  | 0 | 16 | 100% | 0.005792
29 | 高野台小学校 | 21.女子トイレ | FDL18 | 9 | 9 | 4 | 200 | 18 | 129.6 | 9 |  | 0 | 129.6 | 100% | 0.046915
29 | 高野台小学校 | 21.女子トイレ | FL20 | 2 | 2 | 4 | 200 | 24 | 38.4 | 2 |  | 0 | 38.4 | 100% | 0.013901
29 | 高野台小学校 | 22.理科室 | FL40 | 12 | 24 | 7 | 200 | 45 | 1512 | 12 |  | 0 | 1512 | 100% | 0.54734
29 | 高野台小学校 | 22.理科室 | FL40 | 2 | 2 | 7 | 200 | 45 | 126 | 2 |  | 0 | 126 | 100% | 0.045612
29 | 高野台小学校 | 24.男子更衣室 | FL40 | 1 | 2 | 4 | 200 | 45 | 72 | 1 |  | 0 | 72 | 100% | 0.026064
29 | 高野台小学校 | 24.男子更衣室 | FL40 | 1 | 2 | 4 | 200 | 45 | 72 | 1 |  | 0 | 72 | 100% | 0.026064
29 | 高野台小学校 | 25.女子更衣室 | FL40 | 3 | 6 | 4 | 200 | 45 | 216 | 3 |  | 0 | 216 | 100% | 0.078192
29 | 高野台小学校 | 25.女子更衣室 | FL40 | 1 | 2 | 4 | 200 | 45 | 72 | 1 |  | 0 | 72 | 100% | 0.026064
29 | 高野台小学校 | 26.保健室 | FL40 | 8 | 16 | 7 | 200 | 45 | 1008 | 8 |  | 0 | 1008 | 100% | 0.3649
29 | 高野台小学校 | 27.支援教室内トイレ | FL40 | 1 | 1 | 4 | 200 | 45 | 36 | 1 |  | 0 | 36 | 100% | 0.013032
29 | 高野台小学校 | 29.男子トイレ | FL40 | 2 | 2 | 4 | 200 | 45 | 72 | 2 |  | 0 | 72 | 100% | 0.026064
29 | 高野台小学校 | 29.男子トイレ | FL20 | 1 | 1 | 4 | 200 | 24 | 19.2 | 1 |  | 0 | 19.2 | 100% | 0.0069504
29 | 高野台小学校 | 29.女子トイレ | FL40 | 3 | 3 | 4 | 200 | 45 | 108 | 3 |  | 0 | 108 | 100% | 0.039096
29 | 高野台小学校 | 30.男子トイレ | FL40 | 2 | 2 | 4 | 200 | 45 | 72 | 2 |  | 0 | 72 | 100% | 0.026064
29 | 高野台小学校 | 30.男子トイレ | FL20 | 1 | 1 | 4 | 200 | 24 | 19.2 | 1 |  | 0 | 19.2 | 100% | 0.0069504
29 | 高野台小学校 | 30.女子トイレ | FL40 | 3 | 3 | 4 | 200 | 45 | 108 | 3 |  | 0 | 108 | 100% | 0.039096
29 | 高野台小学校 | 31.ワークルーム | FL40 | 6 | 12 | 4 | 200 | 45 | 432 | 6 |  | 0 | 432 | 100% | 0.15638
29 | 高野台小学校 | 31.ワークルーム | FL40 | 2 | 2 | 4 | 200 | 45 | 72 | 2 |  | 0 | 72 | 100% | 0.026064
29 | 高野台小学校 | 32.PTA会議室 | FL40 | 6 | 12 | 4 | 200 | 45 | 432 | 6 |  | 0 | 432 | 100% | 0.15638
29 | 高野台小学校 | 32.PTA会議室 | FL40 | 2 | 2 | 4 | 200 | 45 | 72 | 2 |  | 0 | 72 | 100% | 0.026064
29 | 高野台小学校 | 33.男子トイレ | FL40 | 3 | 3 | 4 | 200 | 45 | 108 | 3 |  | 0 | 108 | 100% | 0.039096
29 | 高野台小学校 | 33.女子トイレ | FL40 | 3 | 3 | 4 | 200 | 45 | 108 | 3 |  | 0 | 108 | 100% | 0.039096
29 | 高野台小学校 | 33.女子トイレ | FL20 | 1 | 1 | 4 | 200 | 24 | 19.2 | 1 |  | 0 | 19.2 | 100% | 0.0069504
29 | 高野台小学校 | 34.図工室 兼 準備室 | FL40 | 10 | 20 | 7 | 200 | 45 | 1260 | 10 |  | 0 | 1260 | 100% | 0.45612
29 | 高野台小学校 | 35.低学年図書室 | FL40 | 12 | 24 | 7 | 200 | 45 | 1512 | 12 |  | 0 | 1512 | 100% | 0.54734
29 | 高野台小学校 | 36.清掃庫 | FL40 | 2 | 4 | 4 | 200 | 45 | 144 | 2 |  | 0 | 144 | 100% | 0.052128
29 | 高野台小学校 | 36.清掃庫 | FL40 | 2 | 2 | 4 | 200 | 45 | 72 | 2 |  | 0 | 72 | 100% | 0.026064
29 | 高野台小学校 | 37.音楽室 | FL40 | 9 | 27 | 7 | 200 | 45 | 1701 | 9 |  | 0 | 1701 | 100% | 0.61576
29 | 高野台小学校 | 37.音楽室 | FL40 | 7 | 14 | 7 | 200 | 45 | 882 | 7 |  | 0 | 882 | 100% | 0.31928
29 | 高野台小学校 | 38.体育館 玄関 | FHP45 | 2 | 6 | 7 | 310 | 45 | 585.9 | 2 |  | 0 | 585.9 | 100% | 0.2121
29 | 高野台小学校 | 38.体育館 トイレ | FDL18 | 7 | 7 | 7 | 310 | 18 | 273.42 | 7 |  | 0 | 273.42 | 100% | 0.098978
29 | 高野台小学校 | 38.体育館 大倉庫 | FL40 | 3 | 6 | 7 | 310 | 45 | 585.9 | 3 |  | 0 | 585.9 | 100% | 0.2121
29 | 高野台小学校 | 38.体育館 控室 | FL40 | 2 | 4 | 7 | 310 | 45 | 390.6 | 2 |  | 0 | 390.6 | 100% | 0.1414
29 | 高野台小学校 | 38.体育館 | FL40 | 3 | 3 | 7 | 310 | 45 | 292.95 | 3 |  | 0 | 292.95 | 100% | 0.10605
29 | 高野台小学校 | 38.体育館 ステージ | FL40 | 3 | 6 | 7 | 310 | 45 | 585.9 | 3 |  | 0 | 585.9 | 100% | 0.2121
29 | 高野台小学校 | 38.体育館 | JD110V130W | 9 | 9 | 7 | 310 | 130 | 2538.9 | 9 |  | 0 | 2538.9 | 100% | 0.91908
30 | 津雲台小学校 | 1.PCルーム | FL40 | 10 | 20 | 7 | 200 | 45 | 1260 | 10 |  | 0 | 1260 | 100% | 0.45612
30 | 津雲台小学校 | 1.PCルーム | FL40 | 2 | 2 | 7 | 200 | 45 | 126 | 2 |  | 0 | 126 | 100% | 0.045612
30 | 津雲台小学校 | 2.男女トイレ | FL40 | 6 | 6 | 4 | 200 | 45 | 216 | 6 |  | 0 | 216 | 100% | 0.078192
30 | 津雲台小学校 | 3.PTA室 | FL40 | 6 | 12 | 7 | 200 | 45 | 756 | 6 |  | 0 | 756 | 100% | 0.27367
30 | 津雲台小学校 | 3.PTA室 | FL40 | 2 | 2 | 7 | 200 | 45 | 126 | 2 |  | 0 | 126 | 100% | 0.045612
30 | 津雲台小学校 | 4.ワークルーム | FL40 | 6 | 12 | 7 | 200 | 45 | 756 | 6 |  | 0 | 756 | 100% | 0.27367
30 | 津雲台小学校 | 4.ワークルーム | FL40 | 2 | 2 | 7 | 200 | 45 | 126 | 2 |  | 0 | 126 | 100% | 0.045612
30 | 津雲台小学校 | 5.男女トイレ | FL40 | 6 | 6 | 4 | 200 | 45 | 216 | 6 |  | 0 | 216 | 100% | 0.078192
30 | 津雲台小学校 | 6.女子トイレ | FDL18 | 16 | 16 | 4 | 200 | 18 | 230.4 | 16 |  | 0 | 230.4 | 100% | 0.083405
30 | 津雲台小学校 | 6.女子トイレ | FL20 | 3 | 3 | 4 | 200 | 24 | 57.6 | 3 |  | 0 | 57.6 | 100% | 0.020851
30 | 津雲台小学校 | 7.図工室 | FL40 | 8 | 16 | 7 | 200 | 45 | 1008 | 8 |  | 0 | 1008 | 100% | 0.3649
30 | 津雲台小学校 | 7.図工室 | FL40 | 2 | 2 | 7 | 200 | 45 | 126 | 2 |  | 0 | 126 | 100% | 0.045612
30 | 津雲台小学校 | 8.図工準備室 | FL40 | 2 | 4 | 7 | 200 | 45 | 252 | 2 |  | 0 | 252 | 100% | 0.091224
30 | 津雲台小学校 | 11.家庭科室 | FL40 | 10 | 20 | 7 | 200 | 45 | 1260 | 10 |  | 0 | 1260 | 100% | 0.45612
30 | 津雲台小学校 | 11.家庭科室 | FL40 | 2 | 2 | 7 | 200 | 45 | 126 | 2 |  | 0 | 126 | 100% | 0.045612
30 | 津雲台小学校 | 12.男子トイレ | FDL18 | 12 | 12 | 4 | 200 | 18 | 172.8 | 12 |  | 0 | 172.8 | 100% | 0.062554
30 | 津雲台小学校 | 12.男子トイレ | FL20 | 3 | 3 | 4 | 200 | 24 | 57.6 | 3 |  | 0 | 57.6 | 100% | 0.020851
30 | 津雲台小学校 | 14.給食室(前室) | FL40 | 1 | 1 | 4 | 200 | 45 | 36 | 1 |  | 0 | 36 | 100% | 0.013032
30 | 津雲台小学校 | 14.給食室(配膳室) | FL40 | 16 | 32 | 4 | 200 | 45 | 1152 | 16 |  | 0 | 1152 | 100% | 0.41702
30 | 津雲台小学校 | 14.給食室(配膳室) | FL40 | 4 | 4 | 4 | 200 | 45 | 144 | 4 |  | 0 | 144 | 100% | 0.052128
30 | 津雲台小学校 | 14.給食室(休養室) | FL40 | 3 | 6 | 4 | 200 | 45 | 216 | 3 |  | 0 | 216 | 100% | 0.078192
30 | 津雲台小学校 | 14.給食室(食品倉庫) | FL40 | 2 | 2 | 4 | 200 | 45 | 72 | 2 |  | 0 | 72 | 100% | 0.026064
30 | 津雲台小学校 | 14.給食室(通路1) | FL40 | 1 | 1 | 4 | 200 | 45 | 36 | 1 |  | 0 | 36 | 100% | 0.013032
30 | 津雲台小学校 | 14.給食室(通路2) | FL20 | 1 | 1 | 4 | 200 | 24 | 19.2 | 1 |  | 0 | 19.2 | 100% | 0.0069504
30 | 津雲台小学校 | 14.給食室(トイレ) | FL20 | 1 | 1 | 4 | 200 | 24 | 19.2 | 1 |  | 0 | 19.2 | 100% | 0.0069504
30 | 津雲台小学校 | 15.理科室 | FL40 | 2 | 2 | 4 | 200 | 45 | 72 | 2 |  | 0 | 72 | 100% | 0.026064
30 | 津雲台小学校 | 15.理科準備室 | FL40 | 2 | 4 | 4 | 200 | 45 | 144 | 2 |  | 0 | 144 | 100% | 0.052128
30 | 津雲台小学校 | 16.男女トイレ | FL20 | 2 | 4 | 4 | 200 | 24 | 76.8 | 2 |  | 0 | 76.8 | 100% | 0.027802
30 | 津雲台小学校 | 16.男女トイレ | FL20 | 4 | 4 | 4 | 200 | 24 | 76.8 | 4 |  | 0 | 76.8 | 100% | 0.027802
30 | 津雲台小学校 | 17.校務員室 | FHF32 | 3 | 6 | 7 | 200 | 35 | 294 | 3 |  | 0 | 294 | 100% | 0.10643
30 | 津雲台小学校 | 17.校務員室 | FL40 | 1 | 2 | 7 | 200 | 45 | 126 | 1 |  | 0 | 126 | 100% | 0.045612
30 | 津雲台小学校 | 18.倉庫 | FL40 | 2 | 4 | 4 | 200 | 45 | 144 | 2 |  | 0 | 144 | 100% | 0.052128
30 | 津雲台小学校 | 19.倉庫 | FL40 | 2 | 4 | 4 | 200 | 45 | 144 | 2 |  | 0 | 144 | 100% | 0.052128
30 | 津雲台小学校 | 20.校長室 | FL40 | 4 | 8 | 4 | 200 | 45 | 288 | 4 |  | 0 | 288 | 100% | 0.10426
30 | 津雲台小学校 | 22.学習室 ・ 相談室 | FL40 | 4 | 8 | 7 | 200 | 45 | 504 | 4 |  | 0 | 504 | 100% | 0.18245
30 | 津雲台小学校 | 23.会議室 | FL40 | 3 | 6 | 7 | 200 | 45 | 378 | 3 |  | 0 | 378 | 100% | 0.13684
30 | 津雲台小学校 | 25.男女トイレ | FL40 | 7 | 7 | 4 | 200 | 45 | 252 | 7 |  | 0 | 252 | 100% | 0.091224
30 | 津雲台小学校 | 25.男女トイレ | FL20 | 1 | 1 | 4 | 200 | 24 | 19.2 | 1 |  | 0 | 19.2 | 100% | 0.0069504
30 | 津雲台小学校 | 26.保健室 | FL40 | 8 | 16 | 4 | 200 | 45 | 576 | 8 |  | 0 | 576 | 100% | 0.20851
30 | 津雲台小学校 | 27.男女更衣室 | FL40 | 4 | 8 | 4 | 200 | 45 | 288 | 4 |  | 0 | 288 | 100% | 0.10426
30 | 津雲台小学校 | 27.男女更衣室 | FL20 | 2 | 2 | 4 | 200 | 24 | 38.4 | 2 |  | 0 | 38.4 | 100% | 0.013901
30 | 津雲台小学校 | 27.男女更衣室 | FL40 | 2 | 4 | 4 | 200 | 45 | 144 | 2 |  | 0 | 144 | 100% | 0.052128
30 | 津雲台小学校 | 28.体育館(玄関) | FL40 | 2 | 2 | 7 | 310 | 45 | 195.3 | 2 |  | 0 | 195.3 | 100% | 0.070699
30 | 津雲台小学校 | 28.体育館(ステージ) | FL40 | 3 | 6 | 7 | 310 | 45 | 585.9 | 3 |  | 0 | 585.9 | 100% | 0.2121
30 | 津雲台小学校 | 28.体育館(ステージ) | JD110V130W | 9 | 9 | 7 | 310 | 130 | 2538.9 | 9 |  | 0 | 2538.9 | 100% | 0.91908
30 | 津雲台小学校 | 28.体育館(倉庫) | FL40 | 2 | 4 | 7 | 310 | 45 | 390.6 | 2 |  | 0 | 390.6 | 100% | 0.1414
30 | 津雲台小学校 | 28.体育館(控室) | FL40 | 4 | 4 | 7 | 310 | 45 | 390.6 | 4 |  | 0 | 390.6 | 100% | 0.1414
30 | 津雲台小学校 | 28.体育館(控室) | FL40 | 1 | 2 | 7 | 310 | 45 | 195.3 | 1 |  | 0 | 195.3 | 100% | 0.070699
30 | 津雲台小学校 | 28.体育館(控室) | FL40 | 1 | 2 | 7 | 310 | 45 | 195.3 | 1 |  | 0 | 195.3 | 100% | 0.070699
30 | 津雲台小学校 | 29.作業室 | FL40 | 4 | 8 | 4 | 200 | 45 | 288 | 4 |  | 0 | 288 | 100% | 0.10426
30 | 津雲台小学校 | 29.作業室 | FL40 | 2 | 2 | 4 | 200 | 45 | 72 | 2 |  | 0 | 72 | 100% | 0.026064
30 | 津雲台小学校 | 29.作業室 | FL40 | 2 | 2 | 4 | 200 | 45 | 72 | 2 |  | 0 | 72 | 100% | 0.026064
30 | 津雲台小学校 | 30.多目的教室 | FL40 | 36 | 36 | 7 | 200 | 45 | 2268 | 36 |  | 0 | 2268 | 100% | 0.82102
30 | 津雲台小学校 | 30.多目的教室 | FL40 | 6 | 6 | 7 | 200 | 45 | 378 | 6 |  | 0 | 378 | 100% | 0.13684
30 | 津雲台小学校 | 31.身障トイレ | FL40 | 1 | 1 | 4 | 200 | 45 | 36 | 1 |  | 0 | 36 | 100% | 0.013032
30 | 津雲台小学校 | 32.女子トイレ | FL40 | 2 | 2 | 4 | 200 | 45 | 72 | 2 |  | 0 | 72 | 100% | 0.026064
30 | 津雲台小学校 | 33.男子トイレ | FL40 | 4 | 4 | 4 | 200 | 45 | 144 | 4 |  | 0 | 144 | 100% | 0.052128
30 | 津雲台小学校 | 38.職員室 | FL40 | 39 | 78 | 4 | 200 | 45 | 2808 | 39 |  | 0 | 2808 | 100% | 1.0165
30 | 津雲台小学校 | 39.電話室 | FL20 | 1 | 1 | 4 | 200 | 24 | 19.2 | 1 |  | 0 | 19.2 | 100% | 0.0069504
30 | 津雲台小学校 | 39.印刷室 | FL40 | 1 | 1 | 4 | 200 | 45 | 36 | 1 |  | 0 | 36 | 100% | 0.013032
30 | 津雲台留守家庭児童育成室 | 34.留守家庭教室 つくし | FL40 | 4 | 8 | 4 | 200 | 45 | 288 | 4 |  | 0 | 288 | 100% | 0.10426
30 | 津雲台留守家庭児童育成室 | 34.留守家庭教室 つくし | FL40 | 2 | 2 | 4 | 200 | 45 | 72 | 2 |  | 0 | 72 | 100% | 0.026064
30 | 津雲台留守家庭児童育成室 | 34.留守家庭教室 つくし | FL40 | 2 | 2 | 4 | 200 | 45 | 72 | 2 |  | 0 | 72 | 100% | 0.026064
30 | 津雲台留守家庭児童育成室 | 35.留守家庭教室 チューリップ | FL40 | 8 | 16 | 4 | 200 | 45 | 576 | 8 |  | 0 | 576 | 100% | 0.20851
30 | 津雲台留守家庭児童育成室 | 36.留守家庭教室 クローバン | FL40 | 4 | 8 | 4 | 200 | 45 | 288 | 4 |  | 0 | 288 | 100% | 0.10426
30 | 津雲台留守家庭児童育成室 | 36.留守家庭教室 クローバン | FL40 | 2 | 2 | 4 | 200 | 45 | 72 | 2 |  | 0 | 72 | 100% | 0.026064
30 | 津雲台留守家庭児童育成室 | 36.留守家庭教室 クローバン | FL40 | 2 | 2 | 4 | 200 | 45 | 72 | 2 |  | 0 | 72 | 100% | 0.026064
31 | 古江台小学校 | 1.廊下(渡り廊下込) | FL40 | 15 | 15 | 4 | 200 | 45 | 540 | 15 |  | 0 | 540 | 100% | 0.19548
31 | 古江台小学校 | 1.廊下(渡り廊下込) | FL40 | 6 | 6 | 4 | 200 | 45 | 216 | 6 |  | 0 | 216 | 100% | 0.078192
31 | 古江台小学校 | 2.図書室 | FL40 | 15 | 30 | 7 | 200 | 45 | 1890 | 15 |  | 0 | 1890 | 100% | 0.68418
31 | 古江台小学校 | 2.図書室 | FL15 | 2 | 2 | 7 | 200 | 15 | 42 | 2 |  | 0 | 42 | 100% | 0.015204
31 | 古江台小学校 | 3.音楽室1 | FL40 | 4 | 8 | 7 | 200 | 45 | 504 | 4 |  | 0 | 504 | 100% | 0.18245
31 | 古江台小学校 | 3.音楽室1 | FL40 | 4 | 8 | 7 | 200 | 45 | 504 | 4 |  | 0 | 504 | 100% | 0.18245
31 | 古江台小学校 | 3.音楽室1 | FL40 | 2 | 2 | 7 | 200 | 45 | 126 | 2 |  | 0 | 126 | 100% | 0.045612
31 | 古江台小学校 | 4.音楽室2 | FL40 | 10 | 20 | 7 | 200 | 45 | 1260 | 10 |  | 0 | 1260 | 100% | 0.45612
31 | 古江台小学校 | 4.音楽室2 | FL40 | 2 | 2 | 7 | 200 | 45 | 126 | 2 |  | 0 | 126 | 100% | 0.045612
31 | 古江台小学校 | 4.音楽室2 | FL15 | 1 | 1 | 7 | 200 | 15 | 21 | 1 |  | 0 | 21 | 100% | 0.007602
31 | 古江台小学校 | 5. 5-3 | FHF32 | 6 | 12 | 7 | 200 | 35 | 588 | 6 |  | 0 | 588 | 100% | 0.21286
31 | 古江台小学校 | 5. 5-3 | FL40 | 2 | 2 | 7 | 200 | 45 | 126 | 2 |  | 0 | 126 | 100% | 0.045612
31 | 古江台小学校 | 6. 3-1 | FHF32 | 6 | 12 | 7 | 200 | 35 | 588 | 6 |  | 0 | 588 | 100% | 0.21286
31 | 古江台小学校 | 6. 3-1 | FL40 | 2 | 2 | 7 | 200 | 45 | 126 | 2 |  | 0 | 126 | 100% | 0.045612
31 | 古江台小学校 | 7. 3-2 | FHF32 | 6 | 12 | 7 | 200 | 35 | 588 | 6 |  | 0 | 588 | 100% | 0.21286
31 | 古江台小学校 | 7. 3-2 | FL40 | 2 | 2 | 7 | 200 | 45 | 126 | 2 |  | 0 | 126 | 100% | 0.045612
31 | 古江台小学校 | 8. 3-3 | FHF32 | 6 | 12 | 7 | 200 | 35 | 588 | 6 |  | 0 | 588 | 100% | 0.21286
31 | 古江台小学校 | 8. 3-3 | FL40 | 2 | 2 | 7 | 200 | 45 | 126 | 2 |  | 0 | 126 | 100% | 0.045612
31 | 古江台小学校 | 9. 4-3 | FHF32 | 6 | 12 | 7 | 200 | 35 | 588 | 6 |  | 0 | 588 | 100% | 0.21286
31 | 古江台小学校 | 9. 4-3 | FL40 | 2 | 2 | 7 | 200 | 45 | 126 | 2 |  | 0 | 126 | 100% | 0.045612
31 | 古江台小学校 | 10. 4-2 | FHF32 | 6 | 12 | 7 | 200 | 35 | 588 | 6 |  | 0 | 588 | 100% | 0.21286
31 | 古江台小学校 | 10. 4-2 | FL40 | 2 | 2 | 7 | 200 | 45 | 126 | 2 |  | 0 | 126 | 100% | 0.045612
31 | 古江台小学校 | 11. 4-1 | FHF32 | 6 | 12 | 7 | 200 | 35 | 588 | 6 |  | 0 | 588 | 100% | 0.21286
31 | 古江台小学校 | 11. 4-1 | FL40 | 2 | 2 | 7 | 200 | 45 | 126 | 2 |  | 0 | 126 | 100% | 0.045612
31 | 古江台小学校 | 12. 5-2 | FHF32 | 6 | 12 | 7 | 200 | 35 | 588 | 6 |  | 0 | 588 | 100% | 0.21286
31 | 古江台小学校 | 12. 5-2 | FL40 | 2 | 2 | 7 | 200 | 45 | 126 | 2 |  | 0 | 126 | 100% | 0.045612
31 | 古江台小学校 | 13. 5-1 | FHF32 | 8 | 16 | 7 | 200 | 35 | 784 | 8 |  | 0 | 784 | 100% | 0.28381
31 | 古江台小学校 | 13. 5-1 | FL40 | 2 | 2 | 7 | 200 | 45 | 126 | 2 |  | 0 | 126 | 100% | 0.045612
31 | 古江台小学校 | 14.家庭科室 | FL40 | 10 | 20 | 7 | 200 | 45 | 1260 | 10 |  | 0 | 1260 | 100% | 0.45612
31 | 古江台小学校 | 14.家庭科室 | FL40 | 2 | 2 | 7 | 200 | 45 | 126 | 2 |  | 0 | 126 | 100% | 0.045612
31 | 古江台小学校 | 15.廊下(階段込み) | FL40 | 6 | 6 | 4 | 200 | 45 | 216 | 6 |  | 0 | 216 | 100% | 0.078192
31 | 古江台小学校 | 15.廊下(階段込み) | FL40 | 2 | 4 | 4 | 200 | 45 | 144 | 2 |  | 0 | 144 | 100% | 0.052128
31 | 古江台小学校 | 15.廊下(階段込み) | FL40 | 2 | 2 | 4 | 200 | 45 | 72 | 2 |  | 0 | 72 | 100% | 0.026064
31 | 古江台小学校 | 16.男女トイレ | FL40 | 7 | 7 | 4 | 200 | 45 | 252 | 7 |  | 0 | 252 | 100% | 0.091224
31 | 古江台小学校 | 17.算数教室 | FL40 | 6 | 12 | 4 | 200 | 45 | 432 | 6 |  | 0 | 432 | 100% | 0.15638
31 | 古江台小学校 | 17.算数教室 | FL40 | 2 | 2 | 4 | 200 | 45 | 72 | 2 |  | 0 | 72 | 100% | 0.026064
31 | 古江台小学校 | 18. 6-1 | FL40 | 6 | 12 | 7 | 200 | 45 | 756 | 6 |  | 0 | 756 | 100% | 0.27367
31 | 古江台小学校 | 18. 6-1 | FL40 | 2 | 2 | 7 | 200 | 45 | 126 | 2 |  | 0 | 126 | 100% | 0.045612
31 | 古江台小学校 | 19. 6-2 | FL40 | 6 | 12 | 7 | 200 | 45 | 756 | 6 |  | 0 | 756 | 100% | 0.27367
31 | 古江台小学校 | 19. 6-2 | FL40 | 2 | 2 | 7 | 200 | 45 | 126 | 2 |  | 0 | 126 | 100% | 0.045612
31 | 古江台小学校 | 20. 6-3 | FL40 | 8 | 16 | 7 | 200 | 45 | 1008 | 8 |  | 0 | 1008 | 100% | 0.3649
31 | 古江台小学校 | 20. 6-3 | FL40 | 2 | 2 | 7 | 200 | 45 | 126 | 2 |  | 0 | 126 | 100% | 0.045612
31 | 古江台小学校 | 21.倉庫 | EFD25 | 1 | 1 | 4 | 200 | 20 | 16 | 1 |  | 0 | 16 | 100% | 0.005792
31 | 古江台小学校 | 22.下駄箱 | FL40 | 3 | 6 | 4 | 200 | 45 | 216 | 3 |  | 0 | 216 | 100% | 0.078192
31 | 古江台小学校 | 23.廊下(階段込み) | FL40 | 5 | 5 | 4 | 200 | 45 | 180 | 5 |  | 0 | 180 | 100% | 0.06516
31 | 古江台小学校 | 24.男女トイレ | FL40 | 6 | 6 | 4 | 200 | 45 | 216 | 6 |  | 0 | 216 | 100% | 0.078192
31 | 古江台小学校 | 26. 2-1 | FL40 | 6 | 12 | 7 | 200 | 45 | 756 | 6 |  | 0 | 756 | 100% | 0.27367
31 | 古江台小学校 | 26. 2-1 | FL40 | 2 | 2 | 7 | 200 | 45 | 126 | 2 |  | 0 | 126 | 100% | 0.045612
31 | 古江台小学校 | 27. 2-2 | FL40 | 6 | 12 | 7 | 200 | 45 | 756 | 6 |  | 0 | 756 | 100% | 0.27367
31 | 古江台小学校 | 27. 2-2 | FL40 | 2 | 2 | 7 | 200 | 45 | 126 | 2 |  | 0 | 126 | 100% | 0.045612
31 | 古江台小学校 | 28. 2-3 | FL40 | 6 | 12 | 7 | 200 | 45 | 756 | 6 |  | 0 | 756 | 100% | 0.27367
31 | 古江台小学校 | 28. 2-3 | FL40 | 2 | 2 | 7 | 200 | 45 | 126 | 2 |  | 0 | 126 | 100% | 0.045612
31 | 古江台小学校 | 29.廊下(階段込み) | FL40 | 12 | 12 | 4 | 200 | 45 | 432 | 12 |  | 0 | 432 | 100% | 0.15638
31 | 古江台小学校 | 29.廊下(階段込み) | FL40 | 18 | 36 | 4 | 200 | 45 | 1296 | 18 |  | 0 | 1296 | 100% | 0.46915
31 | 古江台小学校 | 29.廊下(階段込み) | FL20 | 1 | 2 | 4 | 200 | 24 | 38.4 | 1 |  | 0 | 38.4 | 100% | 0.013901
31 | 古江台小学校 | 30.下駄箱 | FL40 | 3 | 6 | 4 | 200 | 45 | 216 | 3 |  | 0 | 216 | 100% | 0.078192
31 | 古江台小学校 | 31.PTA室 | FL40 | 8 | 16 | 7 | 200 | 45 | 1008 | 8 |  | 0 | 1008 | 100% | 0.3649
31 | 古江台小学校 | 31.PTA室 | FL40 | 2 | 2 | 7 | 200 | 45 | 126 | 2 |  | 0 | 126 | 100% | 0.045612
31 | 古江台小学校 | 32.作業室 | FL40 | 8 | 16 | 4 | 200 | 45 | 576 | 8 |  | 0 | 576 | 100% | 0.20851
31 | 古江台小学校 | 32.作業室 | FL40 | 2 | 2 | 4 | 200 | 45 | 72 | 2 |  | 0 | 72 | 100% | 0.026064
31 | 古江台小学校 | 33.配膳室 | FL40 | 5 | 10 | 4 | 200 | 45 | 360 | 5 |  | 0 | 360 | 100% | 0.13032
31 | 古江台小学校 | 34.会議室 | FL40 | 6 | 12 | 4 | 200 | 45 | 432 | 6 |  | 0 | 432 | 100% | 0.15638
31 | 古江台小学校 | 36.体育館 玄関 | FHP32 | 1 | 3 | 7 | 200 | 32 | 134.4 | 1 |  | 0 | 134.4 | 100% | 0.048653
31 | 古江台小学校 | 36.体育館 ステージ | JD110V130W | 3 | 3 | 7 | 200 | 130 | 546 | 3 |  | 0 | 546 | 100% | 0.19765
31 | 古江台小学校 | 36.体育館 ステージ | FL40 | 3 | 3 | 7 | 200 | 45 | 189 | 3 |  | 0 | 189 | 100% | 0.068418
31 | 古江台小学校 | 36.体育館 控室 | JD110V130W | 10 | 10 | 7 | 200 | 130 | 1820 | 10 |  | 0 | 1820 | 100% | 0.65884
31 | 古江台小学校 | 36.体育館 控室 | FHF32 | 3 | 3 | 7 | 200 | 35 | 147 | 3 |  | 0 | 147 | 100% | 0.053214
31 | 古江台小学校 | 36.体育館 倉庫 | FHF32 | 2 | 2 | 7 | 200 | 35 | 98 | 2 |  | 0 | 98 | 100% | 0.035476
31 | 古江台小学校 | 36.体育館 トイレ | FL40 | 1 | 1 | 7 | 200 | 45 | 63 | 1 |  | 0 | 63 | 100% | 0.022806
31 | 古江台小学校 | 36.体育館 トイレ | FL20 | 2 | 2 | 7 | 200 | 24 | 67.2 | 2 |  | 0 | 67.2 | 100% | 0.024326
31 | 古江台小学校 | 36.体育館 トイレ | FDL18 | 3 | 3 | 7 | 200 | 18 | 75.6 | 3 |  | 0 | 75.6 | 100% | 0.027367
31 | 古江台小学校 | 37.理科室2 | FL40 | 10 | 20 | 7 | 200 | 45 | 1260 | 10 |  | 0 | 1260 | 100% | 0.45612
31 | 古江台小学校 | 37.理科室2 | FL40 | 2 | 2 | 7 | 200 | 45 | 126 | 2 |  | 0 | 126 | 100% | 0.045612
31 | 古江台小学校 | 38.理科準備室 | FL40 | 2 | 4 | 7 | 200 | 45 | 252 | 2 |  | 0 | 252 | 100% | 0.091224
31 | 古江台小学校 | 39.理科室1 | FL40 | 10 | 20 | 7 | 200 | 45 | 1260 | 10 |  | 0 | 1260 | 100% | 0.45612
31 | 古江台小学校 | 39.理科室1 | FL40 | 2 | 2 | 7 | 200 | 45 | 126 | 2 |  | 0 | 126 | 100% | 0.045612
31 | 古江台小学校 | 41.保健室 | FL40 | 4 | 8 | 7 | 200 | 45 | 504 | 4 |  | 0 | 504 | 100% | 0.18245
31 | 古江台小学校 | 42.校務員室 | FL40 | 2 | 4 | 7 | 200 | 45 | 252 | 2 |  | 0 | 252 | 100% | 0.091224
31 | 古江台小学校 | 42.校務員室 | FL40 | 2 | 2 | 7 | 200 | 45 | 126 | 2 |  | 0 | 126 | 100% | 0.045612
31 | 古江台小学校 | 42.校務員室 | FL20 | 1 | 1 | 7 | 200 | 24 | 33.6 | 1 |  | 0 | 33.6 | 100% | 0.012163
31 | 古江台小学校 | 43.給食員室 | FL40 | 1 | 2 | 4 | 200 | 45 | 72 | 1 |  | 0 | 72 | 100% | 0.026064
31 | 古江台小学校 | 43.給食員室 | FHP32 | 1 | 4 | 4 | 200 | 32 | 102.4 | 1 |  | 0 | 102.4 | 100% | 0.037069
31 | 古江台小学校 | 44.相談室 | FL40 | 2 | 4 | 4 | 200 | 45 | 144 | 2 |  | 0 | 144 | 100% | 0.052128
31 | 古江台小学校 | 44.相談室 | FL40 | 2 | 2 | 4 | 200 | 45 | 72 | 2 |  | 0 | 72 | 100% | 0.026064
31 | 古江台小学校 | 45.図工室 | FL40 | 11 | 22 | 7 | 200 | 45 | 1386 | 11 |  | 0 | 1386 | 100% | 0.50173
31 | 古江台小学校 | 45.図工室 | FL40 | 2 | 2 | 7 | 200 | 45 | 126 | 2 |  | 0 | 126 | 100% | 0.045612
31 | 古江台小学校 | 45.図工室 | JD110V130W | 2 | 2 | 7 | 200 | 130 | 364 | 2 |  | 0 | 364 | 100% | 0.13177
31 | 古江台小学校 | 46.下駄箱 | FL40 | 3 | 6 | 4 | 200 | 45 | 216 | 3 |  | 0 | 216 | 100% | 0.078192
31 | 古江台小学校 | 47.廊下(階段込み) | FL40 | 1 | 2 | 4 | 200 | 45 | 72 | 1 |  | 0 | 72 | 100% | 0.026064
31 | 古江台小学校 | 48.男女トイレ | FL40 | 6 | 6 | 4 | 200 | 45 | 216 | 6 |  | 0 | 216 | 100% | 0.078192
31 | 古江台小学校 | 50.男女更衣室 | FL40 | 2 | 4 | 4 | 200 | 45 | 144 | 2 |  | 0 | 144 | 100% | 0.052128
31 | 古江台小学校 | 50.男女更衣室 | FCL30,40 | 2 | 2 | 4 | 200 | 70 | 112 | 2 |  | 0 | 112 | 100% | 0.040544
31 | 古江台小学校 | 51.調理員室 | FL40 | 1 | 1 | 4 | 200 | 45 | 36 | 1 |  | 0 | 36 | 100% | 0.013032
31 | 古江台小学校 | 51.調理員室 | FL20 | 1 | 2 | 4 | 200 | 24 | 38.4 | 1 |  | 0 | 38.4 | 100% | 0.013901
31 | 古江台小学校 | 51.調理員室 | FL40 | 1 | 2 | 4 | 200 | 45 | 72 | 1 |  | 0 | 72 | 100% | 0.026064
31 | 古江台小学校 | 51.調理員室 倉庫 | FL20 | 1 | 1 | 4 | 200 | 24 | 19.2 | 1 |  | 0 | 19.2 | 100% | 0.0069504
31 | 古江台小学校 | 51.調理員室 倉庫 | FL40 | 1 | 2 | 4 | 200 | 45 | 72 | 1 |  | 0 | 72 | 100% | 0.026064
31 | 古江台小学校 | 51.調理員室 倉庫 | FL40 | 1 | 2 | 4 | 200 | 45 | 72 | 1 |  | 0 | 72 | 100% | 0.026064
31 | 古江台小学校 | 52.職員室 | FL40 | 9 | 18 | 7 | 200 | 45 | 1134 | 9 |  | 0 | 1134 | 100% | 0.41051
31 | 古江台小学校 | 52.職員室 | FL40 | 11 | 22 | 7 | 200 | 45 | 1386 | 11 |  | 0 | 1386 | 100% | 0.50173
31 | 古江台小学校 | 52.職員室 印刷室 | FL40 | 1 | 2 | 7 | 200 | 45 | 126 | 1 |  | 0 | 126 | 100% | 0.045612
31 | 古江台小学校 | 52.職員室 印刷室 | FL40 | 1 | 1 | 7 | 200 | 45 | 63 | 1 |  | 0 | 63 | 100% | 0.022806
31 | 古江台小学校 | 53.校長室 | FL40 | 4 | 8 | 4 | 200 | 45 | 288 | 4 |  | 0 | 288 | 100% | 0.10426
31 | 古江台小学校 | 54.調理室 | FL40 | 11 | 22 | 4 | 200 | 45 | 792 | 11 |  | 0 | 792 | 100% | 0.2867
31 | 古江台小学校 | 54.調理室 | FL20 | 2 | 4 | 4 | 200 | 24 | 76.8 | 2 |  | 0 | 76.8 | 100% | 0.027802
31 | 古江台小学校 | 54.調理室 | FL40 | 3 | 3 | 4 | 200 | 45 | 108 | 3 |  | 0 | 108 | 100% | 0.039096
31 | 古江台小学校 | 54.調理室 食品庫 | FL40 | 1 | 2 | 4 | 200 | 45 | 72 | 1 |  | 0 | 72 | 100% | 0.026064
31 | 古江台小学校 | 54.調理室 トイレ | FDL18 | 1 | 1 | 4 | 200 | 18 | 14.4 | 1 |  | 0 | 14.4 | 100% | 0.0052128
31 | 古江台小学校 | 54.調理室 食品庫 | FL40 | 1 | 2 | 4 | 200 | 45 | 72 | 1 |  | 0 | 72 | 100% | 0.026064
31 | 古江台小学校 | 54.調理室 下処理 | FL40 | 2 | 4 | 4 | 200 | 45 | 144 | 2 |  | 0 | 144 | 100% | 0.052128
31 | 古江台小学校 | 54.調理室 通路 | FL20 | 4 | 8 | 4 | 200 | 24 | 153.6 | 4 |  | 0 | 153.6 | 100% | 0.055603
31 | 古江台小学校 | 54.調理室 配膳室 | FL40 | 2 | 4 | 4 | 200 | 45 | 144 | 2 |  | 0 | 144 | 100% | 0.052128
31 | 古江台小学校 | 55.廊下(階段込み) | FL40 | 7 | 7 | 4 | 200 | 45 | 252 | 7 |  | 0 | 252 | 100% | 0.091224
31 | 古江台小学校 | 56.多目的教室 | FL40 | 9 | 18 | 7 | 200 | 45 | 1134 | 9 |  | 0 | 1134 | 100% | 0.41051
31 | 古江台小学校 | 56.多目的教室 | FL40 | 8 | 16 | 7 | 200 | 45 | 1008 | 8 |  | 0 | 1008 | 100% | 0.3649
31 | 古江台小学校 | 57.学習室 | FL40 | 8 | 16 | 7 | 200 | 45 | 1008 | 8 |  | 0 | 1008 | 100% | 0.3649
31 | 古江台小学校 | 57.学習室 | FL40 | 2 | 2 | 7 | 200 | 45 | 126 | 2 |  | 0 | 126 | 100% | 0.045612
31 | 古江台小学校 | 58.身障トイレ | FL40 | 1 | 1 | 4 | 200 | 45 | 36 | 1 |  | 0 | 36 | 100% | 0.013032
31 | 古江台小学校 | 59.低学年図書室 | FL40 | 11 | 22 | 4 | 200 | 45 | 792 | 11 |  | 0 | 792 | 100% | 0.2867
31 | 古江台小学校 | 60.配膳室 | FL40 | 2 | 2 | 4 | 200 | 45 | 72 | 2 |  | 0 | 72 | 100% | 0.026064
31 | 古江台小学校 | 61.こばと教室 （支援教室） | FL40 | 17 | 34 | 7 | 200 | 45 | 2142 | 17 |  | 0 | 2142 | 100% | 0.7754
31 | 古江台小学校 | 61.こばと教室 （支援教室） | FL40 | 2 | 2 | 7 | 200 | 45 | 126 | 2 |  | 0 | 126 | 100% | 0.045612
31 | 古江台小学校 | 61.こばと教室 （支援教室） | FL40 | 6 | 6 | 7 | 200 | 45 | 378 | 6 |  | 0 | 378 | 100% | 0.13684
31 | 古江台小学校 | 62. 1-1,1-2 | FL40 | 16 | 32 | 7 | 200 | 45 | 2016 | 16 |  | 0 | 2016 | 100% | 0.72979
31 | 古江台小学校 | 62. 1-1,1-2 | FL40 | 4 | 4 | 7 | 200 | 45 | 252 | 4 |  | 0 | 252 | 100% | 0.091224
31 | 古江台小学校 | 62. 1-1,1-2 | FL40 | 6 | 6 | 7 | 200 | 45 | 378 | 6 |  | 0 | 378 | 100% | 0.13684
31 | 古江台小学校 | 63. 1-3,1-4 | FL40 | 16 | 32 | 7 | 200 | 45 | 2016 | 16 |  | 0 | 2016 | 100% | 0.72979
31 | 古江台小学校 | 63. 1-3,1-4 | FL40 | 4 | 4 | 7 | 200 | 45 | 252 | 4 |  | 0 | 252 | 100% | 0.091224
31 | 古江台小学校 | 63. 1-3,1-4 | FL40 | 6 | 6 | 7 | 200 | 45 | 378 | 6 |  | 0 | 378 | 100% | 0.13684
31 | 古江台留守家庭児童育成室 | 64.留守家庭教室1 | FL40 | 8 | 16 | 4 | 200 | 45 | 576 | 8 |  | 0 | 576 | 100% | 0.20851
31 | 古江台留守家庭児童育成室 | 64.留守家庭教室1 | FL40 | 7 | 7 | 4 | 200 | 45 | 252 | 7 |  | 0 | 252 | 100% | 0.091224
31 | 古江台留守家庭児童育成室 | 64.留守家庭教室1 | FL40 | 2 | 2 | 4 | 200 | 45 | 72 | 2 |  | 0 | 72 | 100% | 0.026064
31 | 古江台留守家庭児童育成室 | 65.留守家庭教室2 | FL40 | 8 | 16 | 4 | 200 | 45 | 576 | 8 |  | 0 | 576 | 100% | 0.20851
31 | 古江台留守家庭児童育成室 | 65.留守家庭教室2 | FL40 | 7 | 7 | 4 | 200 | 45 | 252 | 7 |  | 0 | 252 | 100% | 0.091224
31 | 古江台留守家庭児童育成室 | 65.留守家庭教室2 | FL40 | 2 | 2 | 4 | 200 | 45 | 72 | 2 |  | 0 | 72 | 100% | 0.026064
31 | 古江台留守家庭児童育成室 | 66.留守家庭教室3 | FL40 | 8 | 16 | 4 | 200 | 45 | 576 | 8 |  | 0 | 576 | 100% | 0.20851
31 | 古江台留守家庭児童育成室 | 66.留守家庭教室3 | FL40 | 7 | 7 | 4 | 200 | 45 | 252 | 7 |  | 0 | 252 | 100% | 0.091224
31 | 古江台留守家庭児童育成室 | 66.留守家庭教室3 | FL40 | 2 | 2 | 4 | 200 | 45 | 72 | 2 |  | 0 | 72 | 100% | 0.026064
32 | 藤白台小学校 | 1.給食室 前室 | FL40 | 1 | 2 | 4 | 200 | 45 | 72 | 1 |  | 0 | 72 | 100% | 0.026064
32 | 藤白台小学校 | 1.給食室 前室 | FL20 | 1 | 2 | 4 | 200 | 24 | 38.4 | 1 |  | 0 | 38.4 | 100% | 0.013901
32 | 藤白台小学校 | 1.給食室 休養室 | FDL18 | 2 | 2 | 4 | 200 | 18 | 28.8 | 2 |  | 0 | 28.8 | 100% | 0.010426
32 | 藤白台小学校 | 1.給食室 休養室 | FCL30,40 | 2 | 2 | 4 | 200 | 70 | 112 | 2 |  | 0 | 112 | 100% | 0.040544
32 | 藤白台小学校 | 1.給食室 トイレ | FDL18 | 2 | 2 | 4 | 200 | 18 | 28.8 | 2 |  | 0 | 28.8 | 100% | 0.010426
32 | 藤白台小学校 | 1.給食室 トイレ | FL20 | 1 | 1 | 4 | 200 | 24 | 19.2 | 1 |  | 0 | 19.2 | 100% | 0.0069504
32 | 藤白台小学校 | 1.給食室 下処理 | FL40 | 4 | 8 | 4 | 200 | 45 | 288 | 4 |  | 0 | 288 | 100% | 0.10426
32 | 藤白台小学校 | 1.給食室 洗濯室 | FL40 | 6 | 12 | 4 | 200 | 45 | 432 | 6 |  | 0 | 432 | 100% | 0.15638
32 | 藤白台小学校 | 1.給食室 洗濯室 | FL20 | 1 | 1 | 4 | 200 | 24 | 19.2 | 1 |  | 0 | 19.2 | 100% | 0.0069504
32 | 藤白台小学校 | 1.給食室 食品庫 | FHF32 | 2 | 4 | 4 | 200 | 35 | 112 | 2 |  | 0 | 112 | 100% | 0.040544
32 | 藤白台小学校 | 1.給食室 調理室前室 | FL40 | 1 | 1 | 4 | 200 | 45 | 36 | 1 |  | 0 | 36 | 100% | 0.013032
32 | 藤白台小学校 | 1.給食室 調理室前室 | FL40 | 1 | 1 | 4 | 200 | 45 | 36 | 1 |  | 0 | 36 | 100% | 0.013032
32 | 藤白台小学校 | 1.給食室 消毒室1 | FL40 | 1 | 1 | 4 | 200 | 45 | 36 | 1 |  | 0 | 36 | 100% | 0.013032
32 | 藤白台小学校 | 1.給食室 消毒室1 | FL20 | 1 | 1 | 4 | 200 | 24 | 19.2 | 1 |  | 0 | 19.2 | 100% | 0.0069504
32 | 藤白台小学校 | 1.給食室 調理室 | FHF32 | 37 | 74 | 4 | 200 | 35 | 2072 | 37 |  | 0 | 2072 | 100% | 0.75006
32 | 藤白台小学校 | 1.給食室 調理室 | FL40 | 15 | 15 | 4 | 200 | 45 | 540 | 15 |  | 0 | 540 | 100% | 0.19548
32 | 藤白台小学校 | 1.給食室 調理室 | FL20 | 3 | 3 | 4 | 200 | 24 | 57.6 | 3 |  | 0 | 57.6 | 100% | 0.020851
32 | 藤白台小学校 | 1.給食室 消毒室2 | FL40 | 1 | 1 | 4 | 200 | 45 | 36 | 1 |  | 0 | 36 | 100% | 0.013032
32 | 藤白台小学校 | 1.給食室 消毒室2 | FL20 | 1 | 1 | 4 | 200 | 24 | 19.2 | 1 |  | 0 | 19.2 | 100% | 0.0069504
32 | 藤白台小学校 | 1.給食室 配膳室 | FL40 | 9 | 18 | 4 | 200 | 45 | 648 | 9 |  | 0 | 648 | 100% | 0.23458
32 | 藤白台小学校 | 2.配膳室 | FL40 | 11 | 22 | 4 | 200 | 45 | 792 | 11 |  | 0 | 792 | 100% | 0.2867
32 | 藤白台小学校 | 2.配膳室 | FL40 | 4 | 4 | 4 | 200 | 45 | 144 | 4 |  | 0 | 144 | 100% | 0.052128
32 | 藤白台小学校 | 2.配膳室 | FL40 | 1 | 1 | 4 | 200 | 45 | 36 | 1 |  | 0 | 36 | 100% | 0.013032
32 | 藤白台小学校 | 3.作業室 | FL40 | 2 | 4 | 4 | 200 | 45 | 144 | 2 |  | 0 | 144 | 100% | 0.052128
32 | 藤白台小学校 | 3.作業室 | FL20 | 1 | 2 | 4 | 200 | 24 | 38.4 | 1 |  | 0 | 38.4 | 100% | 0.013901
32 | 藤白台小学校 | 4.男女トイレ | FL40 | 2 | 4 | 4 | 200 | 45 | 144 | 2 |  | 0 | 144 | 100% | 0.052128
32 | 藤白台小学校 | 4.男女トイレ | FL40 | 3 | 3 | 4 | 200 | 45 | 108 | 3 |  | 0 | 108 | 100% | 0.039096
32 | 藤白台小学校 | 5.家庭科室 | FL40 | 13 | 26 | 7 | 200 | 45 | 1638 | 13 |  | 0 | 1638 | 100% | 0.59296
32 | 藤白台小学校 | 5.家庭科室 | FL40 | 2 | 2 | 7 | 200 | 45 | 126 | 2 |  | 0 | 126 | 100% | 0.045612
32 | 藤白台小学校 | 8.職員室 | FL40 | 27 | 54 | 7 | 200 | 45 | 3402 | 27 |  | 0 | 3402 | 100% | 1.2315
32 | 藤白台小学校 | 8.職員室 印刷室 | FL40 | 4 | 8 | 7 | 200 | 45 | 504 | 4 |  | 0 | 504 | 100% | 0.18245
32 | 藤白台小学校 | 8.職員室 電話室 | FL20 | 1 | 1 | 7 | 200 | 24 | 33.6 | 1 |  | 0 | 33.6 | 100% | 0.012163
32 | 藤白台小学校 | 9.玄関 | FL20 | 4 | 8 | 4 | 200 | 24 | 153.6 | 4 |  | 0 | 153.6 | 100% | 0.055603
32 | 藤白台小学校 | 10.校長室 | FL40 | 2 | 4 | 4 | 200 | 45 | 144 | 2 |  | 0 | 144 | 100% | 0.052128
32 | 藤白台小学校 | 11.男女トイレ | FL40 | 7 | 7 | 4 | 200 | 45 | 252 | 7 |  | 0 | 252 | 100% | 0.091224
32 | 藤白台小学校 | 11.男女トイレ | FL40 | 1 | 1 | 4 | 200 | 45 | 36 | 1 |  | 0 | 36 | 100% | 0.013032
32 | 藤白台小学校 | 12.校務員室 | FL40 | 1 | 2 | 7 | 200 | 45 | 126 | 1 |  | 0 | 126 | 100% | 0.045612
32 | 藤白台小学校 | 12.校務員室 | FL40 | 1 | 2 | 7 | 200 | 45 | 126 | 1 |  | 0 | 126 | 100% | 0.045612
32 | 藤白台小学校 | 12.校務員室 | FL40 | 2 | 2 | 7 | 200 | 45 | 126 | 2 |  | 0 | 126 | 100% | 0.045612
32 | 藤白台小学校 | 13.音楽室1 | FL40 | 11 | 22 | 7 | 200 | 45 | 1386 | 11 |  | 0 | 1386 | 100% | 0.50173
32 | 藤白台小学校 | 13.音楽室1 | FL40 | 2 | 2 | 7 | 200 | 45 | 126 | 2 |  | 0 | 126 | 100% | 0.045612
32 | 藤白台小学校 | 14.男子トイレ | FDL18 | 17 | 17 | 4 | 200 | 18 | 244.8 | 17 |  | 0 | 244.8 | 100% | 0.088618
32 | 藤白台小学校 | 14.男子トイレ | FL20 | 3 | 3 | 4 | 200 | 24 | 57.6 | 3 |  | 0 | 57.6 | 100% | 0.020851
32 | 藤白台小学校 | 15.女子トイレ | FDL18 | 17 | 17 | 4 | 200 | 18 | 244.8 | 17 |  | 0 | 244.8 | 100% | 0.088618
32 | 藤白台小学校 | 15.女子トイレ | FL20 | 4 | 4 | 4 | 200 | 24 | 76.8 | 4 |  | 0 | 76.8 | 100% | 0.027802
32 | 藤白台小学校 | 16.下駄箱 | FL20 | 8 | 16 | 4 | 200 | 24 | 307.2 | 8 |  | 0 | 307.2 | 100% | 0.11121
32 | 藤白台小学校 | 17.下駄箱 | FL20 | 6 | 12 | 4 | 200 | 24 | 230.4 | 6 |  | 0 | 230.4 | 100% | 0.083405
32 | 藤白台小学校 | 18.男女トイレ | FL20 | 8 | 16 | 4 | 200 | 24 | 307.2 | 8 |  | 0 | 307.2 | 100% | 0.11121
32 | 藤白台小学校 | 19.男女トイレ | FL20 | 8 | 16 | 4 | 200 | 24 | 307.2 | 8 |  | 0 | 307.2 | 100% | 0.11121
32 | 藤白台小学校 | 20.男女トイレ | FL40 | 6 | 6 | 4 | 200 | 45 | 216 | 6 |  | 0 | 216 | 100% | 0.078192
32 | 藤白台小学校 | 21.行事倉庫 | FL40 | 2 | 2 | 4 | 200 | 45 | 72 | 2 |  | 0 | 72 | 100% | 0.026064
32 | 藤白台小学校 | 22.教材倉庫 | FL20 | 2 | 2 | 4 | 200 | 24 | 38.4 | 2 |  | 0 | 38.4 | 100% | 0.013901
32 | 藤白台小学校 | 23.体育館 玄関 | FHP32 | 2 | 6 | 7 | 310 | 32 | 416.64 | 2 |  | 0 | 416.64 | 100% | 0.15082
32 | 藤白台小学校 | 23.体育館 倉庫 | FL40 | 3 | 6 | 7 | 310 | 45 | 585.9 | 3 |  | 0 | 585.9 | 100% | 0.2121
32 | 藤白台小学校 | 23.体育館 控室 | FL40 | 3 | 3 | 7 | 310 | 45 | 292.95 | 3 |  | 0 | 292.95 | 100% | 0.10605
32 | 藤白台小学校 | 23.体育館 控室 | FL40 | 2 | 4 | 7 | 310 | 45 | 390.6 | 2 |  | 0 | 390.6 | 100% | 0.1414
32 | 藤白台小学校 | 23.体育館 ステージ | JD110V130W | 9 | 9 | 7 | 310 | 130 | 2538.9 | 9 |  | 0 | 2538.9 | 100% | 0.91908
32 | 藤白台小学校 | 23.体育館 ステージ | FL40 | 3 | 6 | 7 | 310 | 45 | 585.9 | 3 |  | 0 | 585.9 | 100% | 0.2121
32 | 藤白台小学校 | 23.体育館 トイレ | FDL18 | 5 | 5 | 7 | 310 | 18 | 195.3 | 5 |  | 0 | 195.3 | 100% | 0.070699
32 | 藤白台小学校 | 23.体育館 トイレ | FL40 | 1 | 1 | 7 | 310 | 45 | 97.65 | 1 |  | 0 | 97.65 | 100% | 0.035349
32 | 藤白台小学校 | 24倉庫 | FL40 | 1 | 1 | 4 | 200 | 45 | 36 | 1 |  | 0 | 36 | 100% | 0.013032
34 | 千里たけみ小学校 | 1.学習室2 | FL40 | 12 | 24 | 7 | 200 | 45 | 1512 | 12 |  | 0 | 1512 | 100% | 0.54734
34 | 千里たけみ小学校 | 1.学習室2 | FL40 | 2 | 2 | 7 | 200 | 45 | 126 | 2 |  | 0 | 126 | 100% | 0.045612
34 | 千里たけみ小学校 | 2.第一図書室 | FL40 | 12 | 24 | 7 | 200 | 45 | 1512 | 12 |  | 0 | 1512 | 100% | 0.54734
34 | 千里たけみ小学校 | 3.廊下 | FHP45 | 25 | 100 | 4 | 200 | 45 | 3600 | 25 |  | 0 | 3600 | 100% | 1.3032
34 | 千里たけみ小学校 | 3.廊下 | FHP23 | 4 | 8 | 4 | 200 | 23 | 147.2 | 4 |  | 0 | 147.2 | 100% | 0.053286
34 | 千里たけみ小学校 | 4.WR | FL40 | 4 | 8 | 7 | 200 | 45 | 504 | 4 |  | 0 | 504 | 100% | 0.18245
34 | 千里たけみ小学校 | 5.第二図書室 | FL40 | 2 | 2 | 7 | 200 | 45 | 126 | 2 |  | 0 | 126 | 100% | 0.045612
34 | 千里たけみ小学校 | 5.第二図書室 | FL40 | 12 | 24 | 7 | 200 | 45 | 1512 | 12 |  | 0 | 1512 | 100% | 0.54734
34 | 千里たけみ小学校 | 6.学習室1 | FL40 | 2 | 2 | 7 | 200 | 45 | 126 | 2 |  | 0 | 126 | 100% | 0.045612
34 | 千里たけみ小学校 | 6.学習室1 | FL40 | 12 | 24 | 7 | 200 | 45 | 1512 | 12 |  | 0 | 1512 | 100% | 0.54734
34 | 千里たけみ小学校 | 7.千たけルーム | FL40 | 6 | 12 | 7 | 200 | 45 | 756 | 6 |  | 0 | 756 | 100% | 0.27367
34 | 千里たけみ小学校 | 8.会議室 | FL40 | 6 | 12 | 4 | 200 | 45 | 432 | 6 |  | 0 | 432 | 100% | 0.15638
34 | 千里たけみ小学校 | 9.保健室 | FL40 | 8 | 16 | 4 | 200 | 45 | 576 | 8 |  | 0 | 576 | 100% | 0.20851
34 | 千里たけみ小学校 | 9.保健室 | FL20 | 1 | 1 | 4 | 200 | 24 | 19.2 | 1 |  | 0 | 19.2 | 100% | 0.0069504
34 | 千里たけみ小学校 | 10.職員室 | FL40 | 38 | 76 | 7 | 200 | 45 | 4788 | 38 |  | 0 | 4788 | 100% | 1.7333
34 | 千里たけみ小学校 | 11.印刷室 | FL40 | 1 | 2 | 4 | 200 | 45 | 72 | 1 |  | 0 | 72 | 100% | 0.026064
34 | 千里たけみ小学校 | 11.電話室 | FL20 | 1 | 1 | 4 | 200 | 24 | 19.2 | 1 |  | 0 | 19.2 | 100% | 0.0069504
34 | 千里たけみ小学校 | 11.放送室 | FL40 | 3 | 6 | 4 | 200 | 45 | 216 | 3 |  | 0 | 216 | 100% | 0.078192
34 | 千里たけみ小学校 | 12.校長室 | FHP45 | 5 | 20 | 7 | 200 | 45 | 1260 | 5 |  | 0 | 1260 | 100% | 0.45612
34 | 千里たけみ小学校 | 12.校長室 | FL20 | 1 | 1 | 7 | 200 | 24 | 33.6 | 1 |  | 0 | 33.6 | 100% | 0.012163
34 | 千里たけみ小学校 | 13.廊下 | FL20 | 14 | 28 | 4 | 200 | 24 | 537.6 | 14 |  | 0 | 537.6 | 100% | 0.19461
34 | 千里たけみ小学校 | 14.男性職員用トイレ | FL40 | 3 | 6 | 4 | 200 | 45 | 216 | 3 |  | 0 | 216 | 100% | 0.078192
34 | 千里たけみ小学校 | 14.女性職員用トイレ | FL40 | 3 | 6 | 4 | 200 | 45 | 216 | 3 |  | 0 | 216 | 100% | 0.078192
34 | 千里たけみ小学校 | 15.PCルーム | FL40 | 8 | 16 | 7 | 200 | 45 | 1008 | 8 |  | 0 | 1008 | 100% | 0.3649
34 | 千里たけみ小学校 | 15.PCルーム | FL40 | 1 | 2 | 7 | 200 | 45 | 126 | 1 |  | 0 | 126 | 100% | 0.045612
34 | 千里たけみ小学校 | 15.PCルーム | FL40 | 2 | 2 | 7 | 200 | 45 | 126 | 2 |  | 0 | 126 | 100% | 0.045612
34 | 千里たけみ小学校 | 16.少人数教室 | FL40 | 6 | 12 | 7 | 200 | 45 | 756 | 6 |  | 0 | 756 | 100% | 0.27367
34 | 千里たけみ小学校 | 16.少人数教室 | FL40 | 2 | 2 | 7 | 200 | 45 | 126 | 2 |  | 0 | 126 | 100% | 0.045612
34 | 千里たけみ小学校 | 17.更衣室 | FL20 | 2 | 4 | 4 | 200 | 24 | 76.8 | 2 |  | 0 | 76.8 | 100% | 0.027802
34 | 千里たけみ小学校 | 17.更衣室 | FL40 | 4 | 8 | 4 | 200 | 45 | 288 | 4 |  | 0 | 288 | 100% | 0.10426
34 | 千里たけみ小学校 | 17.更衣室 | FL40 | 4 | 8 | 4 | 200 | 45 | 288 | 4 |  | 0 | 288 | 100% | 0.10426
34 | 千里たけみ小学校 | 17.更衣室 | FL20 | 2 | 2 | 4 | 200 | 24 | 38.4 | 2 |  | 0 | 38.4 | 100% | 0.013901
34 | 千里たけみ小学校 | 18.教材室1 | FL40 | 6 | 12 | 4 | 200 | 45 | 432 | 6 |  | 0 | 432 | 100% | 0.15638
34 | 千里たけみ小学校 | 18.教材室1 | FL40 | 2 | 2 | 4 | 200 | 45 | 72 | 2 |  | 0 | 72 | 100% | 0.026064
34 | 千里たけみ小学校 | 20. 3-1 | FL40 | 6 | 12 | 7 | 200 | 45 | 756 | 6 |  | 0 | 756 | 100% | 0.27367
34 | 千里たけみ小学校 | 20. 3-1 | FL40 | 2 | 2 | 7 | 200 | 45 | 126 | 2 |  | 0 | 126 | 100% | 0.045612
34 | 千里たけみ小学校 | 21. 3-2 | FL40 | 6 | 12 | 7 | 200 | 45 | 756 | 6 |  | 0 | 756 | 100% | 0.27367
34 | 千里たけみ小学校 | 21. 3-2 | FL40 | 2 | 2 | 7 | 200 | 45 | 126 | 2 |  | 0 | 126 | 100% | 0.045612
34 | 千里たけみ小学校 | 22.女子トイレ | FL40 | 2 | 4 | 4 | 200 | 45 | 144 | 2 |  | 0 | 144 | 100% | 0.052128
34 | 千里たけみ小学校 | 22.手洗い場 | FL40 | 1 | 1 | 4 | 200 | 45 | 36 | 1 |  | 0 | 36 | 100% | 0.013032
34 | 千里たけみ小学校 | 22.男子トイレ | FL40 | 2 | 4 | 4 | 200 | 45 | 144 | 2 |  | 0 | 144 | 100% | 0.052128
34 | 千里たけみ小学校 | 23. 5-1 | FL40 | 9 | 18 | 7 | 200 | 45 | 1134 | 9 |  | 0 | 1134 | 100% | 0.41051
34 | 千里たけみ小学校 | 23. 5-1 | FL40 | 2 | 2 | 7 | 200 | 45 | 126 | 2 |  | 0 | 126 | 100% | 0.045612
34 | 千里たけみ小学校 | 24.図工室 | FL40 | 12 | 24 | 7 | 200 | 45 | 1512 | 12 |  | 0 | 1512 | 100% | 0.54734
34 | 千里たけみ小学校 | 24.図工室 | FL40 | 2 | 2 | 7 | 200 | 45 | 126 | 2 |  | 0 | 126 | 100% | 0.045612
34 | 千里たけみ小学校 | 25.図工準備室 | FL40 | 3 | 6 | 7 | 200 | 45 | 378 | 3 |  | 0 | 378 | 100% | 0.13684
34 | 千里たけみ小学校 | 26. 5-2 | FL40 | 9 | 18 | 7 | 200 | 45 | 1134 | 9 |  | 0 | 1134 | 100% | 0.41051
34 | 千里たけみ小学校 | 26. 5-2 | FL40 | 2 | 2 | 7 | 200 | 45 | 126 | 2 |  | 0 | 126 | 100% | 0.045612
34 | 千里たけみ小学校 | 27.多目的教室 | FL40 | 24 | 48 | 4 | 200 | 45 | 1728 | 24 |  | 0 | 1728 | 100% | 0.62554
34 | 千里たけみ小学校 | 28.女子トイレ | FL40 | 2 | 4 | 4 | 200 | 45 | 144 | 2 |  | 0 | 144 | 100% | 0.052128
34 | 千里たけみ小学校 | 28.手洗い場 | FL40 | 1 | 1 | 4 | 200 | 45 | 36 | 1 |  | 0 | 36 | 100% | 0.013032
34 | 千里たけみ小学校 | 28.男子トイレ | FL40 | 2 | 4 | 4 | 200 | 45 | 144 | 2 |  | 0 | 144 | 100% | 0.052128
34 | 千里たけみ小学校 | 29. 6-2 | FL40 | 6 | 12 | 7 | 200 | 45 | 756 | 6 |  | 0 | 756 | 100% | 0.27367
34 | 千里たけみ小学校 | 29. 6-2 | FL40 | 2 | 2 | 7 | 200 | 45 | 126 | 2 |  | 0 | 126 | 100% | 0.045612
34 | 千里たけみ小学校 | 30. 6-1 | FL40 | 6 | 12 | 7 | 200 | 45 | 756 | 6 |  | 0 | 756 | 100% | 0.27367
34 | 千里たけみ小学校 | 30. 6-1 | FL40 | 2 | 2 | 7 | 200 | 45 | 126 | 2 |  | 0 | 126 | 100% | 0.045612
34 | 千里たけみ小学校 | 31.男子トイレ | FDL18 | 13 | 13 | 4 | 200 | 18 | 187.2 | 13 |  | 0 | 187.2 | 100% | 0.067766
34 | 千里たけみ小学校 | 31.男子トイレ | FL40 | 2 | 4 | 4 | 200 | 45 | 144 | 2 |  | 0 | 144 | 100% | 0.052128
34 | 千里たけみ小学校 | 31.男子トイレ | FL40 | 2 | 2 | 4 | 200 | 45 | 72 | 2 |  | 0 | 72 | 100% | 0.026064
34 | 千里たけみ小学校 | 32.女子更衣室 | FL40 | 7 | 14 | 7 | 200 | 45 | 882 | 7 |  | 0 | 882 | 100% | 0.31928
34 | 千里たけみ小学校 | 32.女子更衣室 | FL40 | 2 | 2 | 7 | 200 | 45 | 126 | 2 |  | 0 | 126 | 100% | 0.045612
34 | 千里たけみ小学校 | 33.男子更衣室 | FL40 | 7 | 14 | 7 | 200 | 45 | 882 | 7 |  | 0 | 882 | 100% | 0.31928
34 | 千里たけみ小学校 | 33.男子更衣室 | FL40 | 2 | 2 | 7 | 200 | 45 | 126 | 2 |  | 0 | 126 | 100% | 0.045612
34 | 千里たけみ小学校 | 34.廊下 | FL20 | 14 | 28 | 4 | 200 | 24 | 537.6 | 14 |  | 0 | 537.6 | 100% | 0.19461
34 | 千里たけみ小学校 | 35.女子トイレ | FDL18 | 13 | 13 | 4 | 200 | 18 | 187.2 | 13 |  | 0 | 187.2 | 100% | 0.067766
34 | 千里たけみ小学校 | 35.女子トイレ | FL40 | 2 | 4 | 4 | 200 | 45 | 144 | 2 |  | 0 | 144 | 100% | 0.052128
34 | 千里たけみ小学校 | 35.女子トイレ | FL40 | 2 | 2 | 4 | 200 | 45 | 72 | 2 |  | 0 | 72 | 100% | 0.026064
34 | 千里たけみ小学校 | 36. 4-2 | FL40 | 6 | 12 | 7 | 200 | 45 | 756 | 6 |  | 0 | 756 | 100% | 0.27367
34 | 千里たけみ小学校 | 36. 4-2 | FL40 | 2 | 2 | 7 | 200 | 45 | 126 | 2 |  | 0 | 126 | 100% | 0.045612
34 | 千里たけみ小学校 | 37. 4-1 | FL40 | 6 | 12 | 7 | 200 | 45 | 756 | 6 |  | 0 | 756 | 100% | 0.27367
34 | 千里たけみ小学校 | 37. 4-1 | FL40 | 2 | 2 | 7 | 200 | 45 | 126 | 2 |  | 0 | 126 | 100% | 0.045612
34 | 千里たけみ小学校 | 38.階段 | FL40 | 6 | 6 | 4 | 200 | 45 | 216 | 6 |  | 0 | 216 | 100% | 0.078192
34 | 千里たけみ小学校 | 39.女子トイレ | FL40 | 2 | 4 | 4 | 200 | 45 | 144 | 2 |  | 0 | 144 | 100% | 0.052128
34 | 千里たけみ小学校 | 39.手洗い場 | FL40 | 1 | 1 | 4 | 200 | 45 | 36 | 1 |  | 0 | 36 | 100% | 0.013032
34 | 千里たけみ小学校 | 39.男子トイレ | FL40 | 2 | 4 | 4 | 200 | 45 | 144 | 2 |  | 0 | 144 | 100% | 0.052128
34 | 千里たけみ小学校 | 40.ひまわり学級3,4 | FL40 | 7 | 14 | 7 | 200 | 45 | 882 | 7 |  | 0 | 882 | 100% | 0.31928
34 | 千里たけみ小学校 | 40.ひまわり学級3,4 | FL40 | 2 | 2 | 7 | 200 | 45 | 126 | 2 |  | 0 | 126 | 100% | 0.045612
34 | 千里たけみ小学校 | 41.ひまわり学級1,2 | FL40 | 6 | 12 | 7 | 200 | 45 | 756 | 6 |  | 0 | 756 | 100% | 0.27367
34 | 千里たけみ小学校 | 41.ひまわり学級1,2 | FL40 | 2 | 2 | 7 | 200 | 45 | 126 | 2 |  | 0 | 126 | 100% | 0.045612
34 | 千里たけみ小学校 | 42.プレイルーム | FL40 | 7 | 14 | 7 | 200 | 45 | 882 | 7 |  | 0 | 882 | 100% | 0.31928
34 | 千里たけみ小学校 | 42.プレイルーム | FL40 | 2 | 2 | 7 | 200 | 45 | 126 | 2 |  | 0 | 126 | 100% | 0.045612
34 | 千里たけみ小学校 | 43.身障トイレ | FL40 | 1 | 2 | 4 | 200 | 45 | 72 | 1 |  | 0 | 72 | 100% | 0.026064
34 | 千里たけみ小学校 | 44.外階段 | FL20 | 1 | 1 | 4 | 200 | 24 | 19.2 | 1 |  | 0 | 19.2 | 100% | 0.0069504
34 | 千里たけみ小学校 | 45.廊下 | FL20 | 4 | 8 | 4 | 200 | 24 | 153.6 | 4 |  | 0 | 153.6 | 100% | 0.055603
34 | 千里たけみ小学校 | 47. 1-2 | FL40 | 10 | 20 | 7 | 200 | 45 | 1260 | 10 |  | 0 | 1260 | 100% | 0.45612
34 | 千里たけみ小学校 | 47. 1-2 | FL40 | 2 | 2 | 7 | 200 | 45 | 126 | 2 |  | 0 | 126 | 100% | 0.045612
34 | 千里たけみ小学校 | 48. 1-1 | FL40 | 10 | 20 | 7 | 200 | 45 | 1260 | 10 |  | 0 | 1260 | 100% | 0.45612
34 | 千里たけみ小学校 | 48. 1-1 | FL40 | 2 | 2 | 7 | 200 | 45 | 126 | 2 |  | 0 | 126 | 100% | 0.045612
34 | 千里たけみ小学校 | 49.PTA室 | FL40 | 8 | 16 | 7 | 200 | 45 | 1008 | 8 |  | 0 | 1008 | 100% | 0.3649
34 | 千里たけみ小学校 | 49.PTA室 | FL40 | 2 | 2 | 7 | 200 | 45 | 126 | 2 |  | 0 | 126 | 100% | 0.045612
34 | 千里たけみ小学校 | 50.廊下 | FL20 | 9 | 18 | 4 | 200 | 24 | 345.6 | 9 |  | 0 | 345.6 | 100% | 0.12511
34 | 千里たけみ小学校 | 51.資料室 | FL40 | 8 | 16 | 4 | 200 | 45 | 576 | 8 |  | 0 | 576 | 100% | 0.20851
34 | 千里たけみ小学校 | 51.資料室 | FL40 | 2 | 2 | 4 | 200 | 45 | 72 | 2 |  | 0 | 72 | 100% | 0.026064
34 | 千里たけみ小学校 | 52.事務倉庫 | FL40 | 2 | 4 | 4 | 200 | 45 | 144 | 2 |  | 0 | 144 | 100% | 0.052128
34 | 千里たけみ小学校 | 53.男子トイレ | FL40 | 1 | 1 | 4 | 200 | 45 | 36 | 1 |  | 0 | 36 | 100% | 0.013032
34 | 千里たけみ小学校 | 53.男子トイレ | FL40 | 3 | 6 | 4 | 200 | 45 | 216 | 3 |  | 0 | 216 | 100% | 0.078192
34 | 千里たけみ小学校 | 53.女子トイレ | FL40 | 3 | 6 | 4 | 200 | 45 | 216 | 3 |  | 0 | 216 | 100% | 0.078192
34 | 千里たけみ小学校 | 54. 2-2 | FL40 | 8 | 16 | 7 | 200 | 45 | 1008 | 8 |  | 0 | 1008 | 100% | 0.3649
34 | 千里たけみ小学校 | 54. 2-2 | FL40 | 2 | 2 | 7 | 200 | 45 | 126 | 2 |  | 0 | 126 | 100% | 0.045612
34 | 千里たけみ小学校 | 55. 2-1 | FL40 | 8 | 16 | 7 | 200 | 45 | 1008 | 8 |  | 0 | 1008 | 100% | 0.3649
34 | 千里たけみ小学校 | 55. 2-1 | FL40 | 2 | 2 | 7 | 200 | 45 | 126 | 2 |  | 0 | 126 | 100% | 0.045612
34 | 千里たけみ小学校 | 56.階段 | FL40 | 1 | 1 | 4 | 200 | 45 | 36 | 1 |  | 0 | 36 | 100% | 0.013032
34 | 千里たけみ小学校 | 56.階段 | FL40 | 1 | 1 | 4 | 200 | 45 | 36 | 1 |  | 0 | 36 | 100% | 0.013032
34 | 千里たけみ小学校 | 57.廊下 | FHP45 | 20 | 80 | 4 | 200 | 45 | 2880 | 20 |  | 0 | 2880 | 100% | 1.0426
34 | 千里たけみ小学校 | 58.下駄箱 | FHP45 | 4 | 16 | 4 | 200 | 45 | 576 | 4 |  | 0 | 576 | 100% | 0.20851
34 | 千里たけみ小学校 | 58.下駄箱 | FHP45 | 3 | 12 | 4 | 200 | 45 | 432 | 3 |  | 0 | 432 | 100% | 0.15638
34 | 千里たけみ小学校 | 59.校務員室 | FL40 | 4 | 8 | 4 | 200 | 45 | 288 | 4 |  | 0 | 288 | 100% | 0.10426
34 | 千里たけみ小学校 | 59.校務員室 | FL40 | 1 | 2 | 4 | 200 | 45 | 72 | 1 |  | 0 | 72 | 100% | 0.026064
34 | 千里たけみ小学校 | 60.第二理科室 | FL40 | 8 | 24 | 7 | 200 | 45 | 1512 | 8 |  | 0 | 1512 | 100% | 0.54734
34 | 千里たけみ小学校 | 60.第二理科室 | FL40 | 2 | 2 | 7 | 200 | 45 | 126 | 2 |  | 0 | 126 | 100% | 0.045612
34 | 千里たけみ小学校 | 61.第二理科準備室 | FL40 | 3 | 6 | 7 | 200 | 45 | 378 | 3 |  | 0 | 378 | 100% | 0.13684
34 | 千里たけみ小学校 | 62.第一理科室 | FL40 | 12 | 24 | 7 | 200 | 45 | 1512 | 12 |  | 0 | 1512 | 100% | 0.54734
34 | 千里たけみ小学校 | 62.第一理科室 | FL40 | 2 | 2 | 7 | 200 | 45 | 126 | 2 |  | 0 | 126 | 100% | 0.045612
34 | 千里たけみ小学校 | 63.廊下 | FL40 | 2 | 2 | 4 | 200 | 45 | 72 | 2 |  | 0 | 72 | 100% | 0.026064
34 | 千里たけみ小学校 | 64.配膳室 | FL40 | 6 | 12 | 4 | 200 | 45 | 432 | 6 |  | 0 | 432 | 100% | 0.15638
34 | 千里たけみ小学校 | 65.通路 | FL40 | 2 | 2 | 4 | 200 | 45 | 72 | 2 |  | 0 | 72 | 100% | 0.026064
34 | 千里たけみ小学校 | 66.給食室 通路 | FL20 | 1 | 1 | 4 | 200 | 24 | 19.2 | 1 |  | 0 | 19.2 | 100% | 0.0069504
34 | 千里たけみ小学校 | 66.給食室 通路 | FL20 | 1 | 1 | 4 | 200 | 24 | 19.2 | 1 |  | 0 | 19.2 | 100% | 0.0069504
34 | 千里たけみ小学校 | 66.給食室 通路 | FL40 | 3 | 3 | 4 | 200 | 45 | 108 | 3 |  | 0 | 108 | 100% | 0.039096
34 | 千里たけみ小学校 | 66.給食室 通路 | FL20 | 1 | 2 | 4 | 200 | 24 | 38.4 | 1 |  | 0 | 38.4 | 100% | 0.013901
34 | 千里たけみ小学校 | 66.給食室 通路 | FL20 | 2 | 2 | 4 | 200 | 24 | 38.4 | 2 |  | 0 | 38.4 | 100% | 0.013901
34 | 千里たけみ小学校 | 66.給食室 通路 | FL20 | 1 | 2 | 4 | 200 | 24 | 38.4 | 1 |  | 0 | 38.4 | 100% | 0.013901
34 | 千里たけみ小学校 | 66.給食室 調理場A | FL40 | 4 | 8 | 4 | 200 | 45 | 288 | 4 |  | 0 | 288 | 100% | 0.10426
34 | 千里たけみ小学校 | 66.給食室 調理場A | FL20 | 1 | 1 | 4 | 200 | 24 | 19.2 | 1 |  | 0 | 19.2 | 100% | 0.0069504
34 | 千里たけみ小学校 | 66.給食室 倉庫 | FL40 | 1 | 2 | 4 | 200 | 45 | 72 | 1 |  | 0 | 72 | 100% | 0.026064
34 | 千里たけみ小学校 | 66.給食室 休憩室 | FL40 | 1 | 1 | 4 | 200 | 45 | 36 | 1 |  | 0 | 36 | 100% | 0.013032
34 | 千里たけみ小学校 | 66.給食室 休憩室 | FL20 | 1 | 2 | 4 | 200 | 24 | 38.4 | 1 |  | 0 | 38.4 | 100% | 0.013901
34 | 千里たけみ小学校 | 66.給食室 調理場B | FL40 | 20 | 40 | 4 | 200 | 45 | 1440 | 20 |  | 0 | 1440 | 100% | 0.52128
34 | 千里たけみ小学校 | 66.給食室 調理場B | FL40 | 4 | 4 | 4 | 200 | 45 | 144 | 4 |  | 0 | 144 | 100% | 0.052128
34 | 千里たけみ小学校 | 66.給食室 調理場B | FL40 | 6 | 6 | 4 | 200 | 45 | 216 | 6 |  | 0 | 216 | 100% | 0.078192
34 | 千里たけみ小学校 | 66.給食室 調理場B | FL20 | 1 | 1 | 4 | 200 | 24 | 19.2 | 1 |  | 0 | 19.2 | 100% | 0.0069504
34 | 千里たけみ小学校 | 66.給食室 調理場B | FL20 | 1 | 1 | 4 | 200 | 24 | 19.2 | 1 |  | 0 | 19.2 | 100% | 0.0069504
34 | 千里たけみ小学校 | 66.給食室 休養室(和室) | FL40 | 3 | 6 | 4 | 200 | 45 | 216 | 3 |  | 0 | 216 | 100% | 0.078192
34 | 千里たけみ小学校 | 66.給食室 職員用トイレ | FDL18 | 2 | 2 | 4 | 200 | 18 | 28.8 | 2 |  | 0 | 28.8 | 100% | 0.010426
34 | 千里たけみ小学校 | 67.作業室 | FHP45 | 4 | 16 | 4 | 200 | 45 | 576 | 4 |  | 0 | 576 | 100% | 0.20851
34 | 千里たけみ小学校 | 68.体育倉庫 | FHP45 | 2 | 8 | 4 | 200 | 45 | 288 | 2 |  | 0 | 288 | 100% | 0.10426
34 | 千里たけみ小学校 | 69.体育館前通路 兼 体育館周り | FL40 | 1 | 1 | 7 | 310 | 45 | 97.65 | 1 |  | 0 | 97.65 | 100% | 0.035349
34 | 千里たけみ小学校 | 69.体育館前通路 兼 体育館周り | FL20 | 9 | 9 | 7 | 310 | 24 | 468.72 | 9 |  | 0 | 468.72 | 100% | 0.16968
34 | 千里たけみ小学校 | 70.体育館内トイレ | FDL18 | 2 | 2 | 7 | 310 | 18 | 78.12 | 2 |  | 0 | 78.12 | 100% | 0.028279
34 | 千里たけみ小学校 | 70.体育館内トイレ | FDL18 | 2 | 2 | 7 | 310 | 18 | 78.12 | 2 |  | 0 | 78.12 | 100% | 0.028279
34 | 千里たけみ小学校 | 70.体育館内トイレ | FDL18 | 4 | 4 | 7 | 310 | 18 | 156.24 | 4 |  | 0 | 156.24 | 100% | 0.056559
34 | 千里たけみ小学校 | 71.体育館 入口 | FHP45 | 1 | 4 | 7 | 310 | 45 | 390.6 | 1 |  | 0 | 390.6 | 100% | 0.1414
34 | 千里たけみ小学校 | 73.体育館内倉庫1 | FL40 | 1 | 1 | 7 | 310 | 45 | 97.65 | 1 |  | 0 | 97.65 | 100% | 0.035349
34 | 千里たけみ小学校 | 74.体育館内倉庫2 | FL40 | 3 | 6 | 7 | 310 | 45 | 585.9 | 3 |  | 0 | 585.9 | 100% | 0.2121
34 | 千里たけみ小学校 | 75.体育館 舞台袖 左 | FL40 | 1 | 1 | 7 | 310 | 45 | 97.65 | 1 |  | 0 | 97.65 | 100% | 0.035349
34 | 千里たけみ小学校 | 75.体育館 舞台袖 左 | FL40 | 1 | 1 | 7 | 310 | 45 | 97.65 | 1 |  | 0 | 97.65 | 100% | 0.035349
34 | 千里たけみ小学校 | 76.体育館 ステージ | FL40 | 3 | 6 | 7 | 310 | 45 | 585.9 | 3 |  | 0 | 585.9 | 100% | 0.2121
34 | 千里たけみ小学校 | 76.体育館 ステージ | JD110V130W | 8 | 8 | 7 | 310 | 130 | 2256.8 | 8 |  | 0 | 2256.8 | 100% | 0.81696
34 | 千里たけみ小学校 | 77.体育館 舞台袖 右 | FL40 | 1 | 2 | 7 | 310 | 45 | 195.3 | 1 |  | 0 | 195.3 | 100% | 0.070699
34 | 千里たけみ小学校 | 77.体育館 舞台袖 右 | FL40 | 1 | 1 | 7 | 310 | 45 | 97.65 | 1 |  | 0 | 97.65 | 100% | 0.035349
34 | 千里たけみ小学校 | 78.体育館 放送室 | FL40 | 1 | 2 | 7 | 310 | 45 | 195.3 | 1 |  | 0 | 195.3 | 100% | 0.070699
34 | 千里たけみ小学校 | 79.廊下 | FL20 | 10 | 20 | 4 | 200 | 24 | 384 | 10 |  | 0 | 384 | 100% | 0.13901
34 | 千里たけみ小学校 | 83.保管庫 | FL40 | 9 | 18 | 4 | 200 | 45 | 648 | 9 |  | 0 | 648 | 100% | 0.23458
34 | 千里たけみ小学校 | 83.保管庫 | FL40 | 2 | 2 | 4 | 200 | 45 | 72 | 2 |  | 0 | 72 | 100% | 0.026064
34 | 千里たけみ小学校 | 84.ランチルーム | FL40 | 12 | 24 | 4 | 200 | 45 | 864 | 12 |  | 0 | 864 | 100% | 0.31277
34 | 千里たけみ小学校 | 84.ランチルーム | FL40 | 4 | 4 | 4 | 200 | 45 | 144 | 4 |  | 0 | 144 | 100% | 0.052128
34 | 千里たけみ小学校 | 85.階段 | FL20 | 2 | 2 | 4 | 200 | 24 | 38.4 | 2 |  | 0 | 38.4 | 100% | 0.013901
34 | 千里たけみ小学校 | 85.階段 | FL20 | 2 | 4 | 4 | 200 | 24 | 76.8 | 2 |  | 0 | 76.8 | 100% | 0.027802
34 | 千里たけみ小学校 | 86.廊下 | FL20 | 7 | 14 | 4 | 200 | 24 | 268.8 | 7 |  | 0 | 268.8 | 100% | 0.097306
34 | 千里たけみ小学校 | 86.廊下 | FL40 | 1 | 2 | 4 | 200 | 45 | 72 | 1 |  | 0 | 72 | 100% | 0.026064
34 | 千里たけみ小学校 | 87.相談室 | FL40 | 6 | 12 | 4 | 200 | 45 | 432 | 6 |  | 0 | 432 | 100% | 0.15638
34 | 千里たけみ小学校 | 87.相談室 | FL40 | 2 | 2 | 4 | 200 | 45 | 72 | 2 |  | 0 | 72 | 100% | 0.026064
34 | 千里たけみ小学校 | 88.通級教室 | FL40 | 6 | 12 | 4 | 200 | 45 | 432 | 6 |  | 0 | 432 | 100% | 0.15638
34 | 千里たけみ小学校 | 88.通級教室 | FL40 | 2 | 2 | 4 | 200 | 45 | 72 | 2 |  | 0 | 72 | 100% | 0.026064
34 | 千里たけみ小学校 | 89.少人数教室3 | FL40 | 6 | 12 | 7 | 200 | 45 | 756 | 6 |  | 0 | 756 | 100% | 0.27367
34 | 千里たけみ小学校 | 89.少人数教室3 | FL40 | 2 | 2 | 7 | 200 | 45 | 126 | 2 |  | 0 | 126 | 100% | 0.045612
34 | 千里たけみ小学校 | 90.少人数教室2 | FL40 | 6 | 12 | 7 | 200 | 45 | 756 | 6 |  | 0 | 756 | 100% | 0.27367
34 | 千里たけみ小学校 | 90.少人数教室2 | FL40 | 2 | 2 | 7 | 200 | 45 | 126 | 2 |  | 0 | 126 | 100% | 0.045612
34 | 千里たけみ小学校 | 91.卓球室2 | FL40 | 6 | 12 | 4 | 200 | 45 | 432 | 6 |  | 0 | 432 | 100% | 0.15638
34 | 千里たけみ小学校 | 91.卓球室2 | FL40 | 2 | 2 | 4 | 200 | 45 | 72 | 2 |  | 0 | 72 | 100% | 0.026064
34 | 千里たけみ小学校 | 92.卓球室1 | FL40 | 6 | 12 | 4 | 200 | 45 | 432 | 6 |  | 0 | 432 | 100% | 0.15638
34 | 千里たけみ小学校 | 92.卓球室1 | FL40 | 2 | 2 | 4 | 200 | 45 | 72 | 2 |  | 0 | 72 | 100% | 0.026064
34 | 千里たけみ小学校 | 93.廊下 | FL20 | 9 | 18 | 4 | 200 | 24 | 345.6 | 9 |  | 0 | 345.6 | 100% | 0.12511
34 | 千里たけみ小学校 | 93.廊下 | FL40 | 1 | 2 | 4 | 200 | 45 | 72 | 1 |  | 0 | 72 | 100% | 0.026064
34 | 千里たけみ小学校 | 94.家庭科準備室 | FL40 | 3 | 6 | 7 | 200 | 45 | 378 | 3 |  | 0 | 378 | 100% | 0.13684
34 | 千里たけみ小学校 | 95.家庭科室 | FL40 | 9 | 18 | 7 | 200 | 45 | 1134 | 9 |  | 0 | 1134 | 100% | 0.41051
34 | 千里たけみ小学校 | 95.家庭科室 | FL40 | 2 | 2 | 7 | 200 | 45 | 126 | 2 |  | 0 | 126 | 100% | 0.045612
34 | 千里たけみ小学校 | 96.第二音楽室 | FL40 | 6 | 12 | 7 | 200 | 45 | 756 | 6 |  | 0 | 756 | 100% | 0.27367
34 | 千里たけみ小学校 | 96.第二音楽室 | FL40 | 2 | 2 | 7 | 200 | 45 | 126 | 2 |  | 0 | 126 | 100% | 0.045612
34 | 千里たけみ小学校 | 97.音楽準備室 | FL40 | 9 | 18 | 7 | 200 | 45 | 1134 | 9 |  | 0 | 1134 | 100% | 0.41051
34 | 千里たけみ小学校 | 98.第一音楽室 | FL40 | 12 | 24 | 7 | 200 | 45 | 1512 | 12 |  | 0 | 1512 | 100% | 0.54734
34 | 千里たけみ小学校 | 98.第一音楽室 | FL40 | 2 | 2 | 7 | 200 | 45 | 126 | 2 |  | 0 | 126 | 100% | 0.045612
34 | 千里たけみ留守家庭児童育成室 | 80.風の小鳥学級1 | FL40 | 9 | 18 | 4 | 200 | 45 | 648 | 9 |  | 0 | 648 | 100% | 0.23458
34 | 千里たけみ留守家庭児童育成室 | 80.風の小鳥学級1 | FL40 | 2 | 2 | 4 | 200 | 45 | 72 | 2 |  | 0 | 72 | 100% | 0.026064
34 | 千里たけみ留守家庭児童育成室 | 81.風の小鳥学級2 | FL40 | 9 | 18 | 4 | 200 | 45 | 648 | 9 |  | 0 | 648 | 100% | 0.23458
34 | 千里たけみ留守家庭児童育成室 | 81.風の小鳥学級2 | FL40 | 2 | 2 | 4 | 200 | 45 | 72 | 2 |  | 0 | 72 | 100% | 0.026064
34 | 千里たけみ留守家庭児童育成室 | 82.風の小鳥学級3 | FL40 | 9 | 18 | 4 | 200 | 45 | 648 | 9 |  | 0 | 648 | 100% | 0.23458
34 | 千里たけみ留守家庭児童育成室 | 82.風の小鳥学級3 | FL40 | 2 | 2 | 4 | 200 | 45 | 72 | 2 |  | 0 | 72 | 100% | 0.026064
35 | 第一中学校 | 1.女子トイレ | FL40 | 7 | 7 | 4 | 200 | 45 | 252 | 7 |  | 0 | 252 | 100% | 0.091224
35 | 第一中学校 | 2.第1音楽室 | FL40 | 12 | 24 | 7 | 200 | 45 | 1512 | 12 |  | 0 | 1512 | 100% | 0.54734
35 | 第一中学校 | 3.準備室 | FL40 | 4 | 8 | 4 | 200 | 45 | 288 | 4 |  | 0 | 288 | 100% | 0.10426
35 | 第一中学校 | 4.美術室 | FL40 | 12 | 24 | 7 | 200 | 45 | 1512 | 12 |  | 0 | 1512 | 100% | 0.54734
35 | 第一中学校 | 5.音楽室 | FL40 | 9 | 18 | 7 | 200 | 45 | 1134 | 9 |  | 0 | 1134 | 100% | 0.41051
35 | 第一中学校 | 5.音楽室 | FHF32 | 2 | 2 | 7 | 200 | 35 | 98 | 2 |  | 0 | 98 | 100% | 0.035476
35 | 第一中学校 | 6.準備室 | FL40 | 3 | 6 | 4 | 200 | 45 | 216 | 3 |  | 0 | 216 | 100% | 0.078192
35 | 第一中学校 | 7.男女トイレ | FL40 | 3 | 3 | 4 | 200 | 45 | 108 | 3 |  | 0 | 108 | 100% | 0.039096
35 | 第一中学校 | 8.教材室 | FL40 | 3 | 6 | 4 | 200 | 45 | 216 | 3 |  | 0 | 216 | 100% | 0.078192
35 | 第一中学校 | 9.被服室準備室 | FL40 | 3 | 6 | 4 | 200 | 45 | 216 | 3 |  | 0 | 216 | 100% | 0.078192
35 | 第一中学校 | 10.被服室 | FL40 | 16 | 32 | 4 | 200 | 45 | 1152 | 16 |  | 0 | 1152 | 100% | 0.41702
35 | 第一中学校 | 11.保健室 | FL40 | 10 | 20 | 4 | 200 | 45 | 720 | 10 |  | 0 | 720 | 100% | 0.26064
35 | 第一中学校 | 12.図書室 | FL40 | 8 | 16 | 4 | 200 | 45 | 576 | 8 |  | 0 | 576 | 100% | 0.20851
35 | 第一中学校 | 13.男女トイレ | FL40 | 6 | 6 | 4 | 200 | 45 | 216 | 6 |  | 0 | 216 | 100% | 0.078192
35 | 第一中学校 | 14.教材室 | FL40 | 5 | 10 | 4 | 200 | 45 | 360 | 5 |  | 0 | 360 | 100% | 0.13032
35 | 第一中学校 | 15.会議室1 | FL40 | 3 | 6 | 7 | 200 | 45 | 378 | 3 |  | 0 | 378 | 100% | 0.13684
35 | 第一中学校 | 16.会議室2 | FL40 | 3 | 6 | 7 | 200 | 45 | 378 | 3 |  | 0 | 378 | 100% | 0.13684
35 | 第一中学校 | 17.相談室 | FL40 | 3 | 6 | 4 | 200 | 45 | 216 | 3 |  | 0 | 216 | 100% | 0.078192
35 | 第一中学校 | 19.男子トイレ | FL20 | 3 | 3 | 4 | 200 | 24 | 57.6 | 3 |  | 0 | 57.6 | 100% | 0.020851
35 | 第一中学校 | 20.女子トイレ | FL20 | 4 | 4 | 4 | 200 | 24 | 76.8 | 4 |  | 0 | 76.8 | 100% | 0.027802
35 | 第一中学校 | 21.技術室 | FL40 | 12 | 24 | 7 | 200 | 45 | 1512 | 12 |  | 0 | 1512 | 100% | 0.54734
35 | 第一中学校 | 21.技術室 | FHF32 | 2 | 2 | 7 | 200 | 35 | 98 | 2 |  | 0 | 98 | 100% | 0.035476
35 | 第一中学校 | 22.技術準備室 | FL40 | 3 | 6 | 7 | 200 | 45 | 378 | 3 |  | 0 | 378 | 100% | 0.13684
35 | 第一中学校 | 23.第2理科室 | FL40 | 13 | 26 | 7 | 200 | 45 | 1638 | 13 |  | 0 | 1638 | 100% | 0.59296
35 | 第一中学校 | 23.第2理科室 | FHF32 | 2 | 2 | 7 | 200 | 35 | 98 | 2 |  | 0 | 98 | 100% | 0.035476
35 | 第一中学校 | 24.準備室 | FL40 | 3 | 6 | 4 | 200 | 45 | 216 | 3 |  | 0 | 216 | 100% | 0.078192
35 | 第一中学校 | 25.調理室 | FL40 | 12 | 24 | 4 | 200 | 45 | 864 | 12 |  | 0 | 864 | 100% | 0.31277
35 | 第一中学校 | 25.調理室 | FHF32 | 2 | 2 | 7 | 200 | 35 | 98 | 2 |  | 0 | 98 | 100% | 0.035476
35 | 第一中学校 | 26.準備室 | FL40 | 2 | 4 | 4 | 200 | 45 | 144 | 2 |  | 0 | 144 | 100% | 0.052128
35 | 第一中学校 | 27.校長室 | FL40 | 5 | 10 | 4 | 200 | 45 | 360 | 5 |  | 0 | 360 | 100% | 0.13032
35 | 第一中学校 | 28.職員室 | FL40 | 30 | 60 | 4 | 200 | 45 | 2160 | 30 |  | 0 | 2160 | 100% | 0.78192
35 | 第一中学校 | 28.職員室(電話室) | FL20 | 1 | 1 | 4 | 200 | 24 | 19.2 | 1 |  | 0 | 19.2 | 100% | 0.0069504
35 | 第一中学校 | 28.職員室(事務室) | FL40 | 2 | 4 | 4 | 200 | 45 | 144 | 2 |  | 0 | 144 | 100% | 0.052128
35 | 第一中学校 | 28.職員室(給湯室) | FL40 | 4 | 8 | 4 | 200 | 45 | 288 | 4 |  | 0 | 288 | 100% | 0.10426
35 | 第一中学校 | 28.職員室(通路) | FL40 | 1 | 2 | 4 | 200 | 45 | 72 | 1 |  | 0 | 72 | 100% | 0.026064
35 | 第一中学校 | 29.校長室 | FL40 | 5 | 15 | 7 | 200 | 45 | 945 | 5 |  | 0 | 945 | 100% | 0.34209
35 | 第一中学校 | 33.男子WC | FHF32 | 3 | 3 | 4 | 200 | 35 | 84 | 3 |  | 0 | 84 | 100% | 0.030408
35 | 第一中学校 | 33.女子WC | FHF32 | 3 | 3 | 4 | 200 | 35 | 84 | 3 |  | 0 | 84 | 100% | 0.030408
35 | 第一中学校 | 34.相談室 | FHF32 | 3 | 6 | 7 | 200 | 35 | 294 | 3 |  | 0 | 294 | 100% | 0.10643
35 | 第一中学校 | 35.校務員室 | FHF32 | 4 | 8 | 4 | 200 | 35 | 224 | 4 |  | 0 | 224 | 100% | 0.081088
35 | 第一中学校 | 36.配ぜん室 | FHF32 | 6 | 12 | 4 | 200 | 35 | 336 | 6 |  | 0 | 336 | 100% | 0.12163
35 | 第一中学校 | 37,.配ぜん室 | FHF32 | 2 | 2 | 4 | 200 | 35 | 56 | 2 |  | 0 | 56 | 100% | 0.020272
35 | 第一中学校 | 38.身障トイレ | FHF32 | 1 | 1 | 7 | 200 | 35 | 49 | 1 |  | 0 | 49 | 100% | 0.017738
35 | 第一中学校 | 40.男子WC | FHF32 | 1 | 1 | 4 | 200 | 35 | 28 | 1 |  | 0 | 28 | 100% | 0.010136
35 | 第一中学校 | 40.男子WC | FHF32 | 1 | 2 | 4 | 200 | 35 | 56 | 1 |  | 0 | 56 | 100% | 0.020272
35 | 第一中学校 | 40.女子WC | FHF32 | 1 | 1 | 4 | 200 | 35 | 28 | 1 |  | 0 | 28 | 100% | 0.010136
35 | 第一中学校 | 40.女子WC | FHF32 | 1 | 2 | 4 | 200 | 35 | 56 | 1 |  | 0 | 56 | 100% | 0.020272
35 | 第一中学校 | 41.クラブ活動室 | FL40 | 2 | 4 | 4 | 200 | 45 | 144 | 2 |  | 0 | 144 | 100% | 0.052128
35 | 第一中学校 | 42.教職員準備室 | FL40 | 3 | 6 | 4 | 200 | 45 | 216 | 3 |  | 0 | 216 | 100% | 0.078192
35 | 第一中学校 | 42.教職員準備室 | FCL30,32,40 | 1 | 1 | 4 | 200 | 100 | 80 | 1 |  | 0 | 80 | 100% | 0.02896
35 | 第一中学校 | 43.PTA | FL40 | 3 | 6 | 4 | 200 | 45 | 216 | 3 |  | 0 | 216 | 100% | 0.078192
35 | 第一中学校 | 44.生涯準備室 | FL40 | 3 | 6 | 4 | 200 | 45 | 216 | 3 |  | 0 | 216 | 100% | 0.078192
35 | 第一中学校 | 46.美術室2 | FL40 | 13 | 26 | 4 | 200 | 45 | 936 | 13 |  | 0 | 936 | 100% | 0.33883
35 | 第一中学校 | 46.美術室2 | FL40 | 2 | 2 | 4 | 200 | 45 | 72 | 2 |  | 0 | 72 | 100% | 0.026064
35 | 第一中学校 | 47.美術準備室 | FL40 | 3 | 6 | 4 | 200 | 45 | 216 | 3 |  | 0 | 216 | 100% | 0.078192
35 | 第一中学校 | 49.放送室 | FL40 | 2 | 4 | 4 | 200 | 45 | 144 | 2 |  | 0 | 144 | 100% | 0.052128
36 | 第五中学校 | 1.図書室 | FL40 | 10 | 20 | 7 | 200 | 45 | 1260 | 10 |  | 0 | 1260 | 100% | 0.45612
36 | 第五中学校 | 1.図書室 | FL40 | 2 | 2 | 7 | 200 | 45 | 126 | 2 |  | 0 | 126 | 100% | 0.045612
36 | 第五中学校 | 2.準備室 | FL40 | 3 | 6 | 4 | 200 | 45 | 216 | 3 |  | 0 | 216 | 100% | 0.078192
36 | 第五中学校 | 3.被服室 | FL40 | 7 | 14 | 4 | 200 | 45 | 504 | 7 |  | 0 | 504 | 100% | 0.18245
36 | 第五中学校 | 3.被服室 | FL40 | 2 | 4 | 4 | 200 | 45 | 144 | 2 |  | 0 | 144 | 100% | 0.052128
36 | 第五中学校 | 3.被服室 | FL20 | 1 | 1 | 4 | 200 | 24 | 19.2 | 1 |  | 0 | 19.2 | 100% | 0.0069504
36 | 第五中学校 | 4.準備室 | FL40 | 3 | 6 | 4 | 200 | 45 | 216 | 3 |  | 0 | 216 | 100% | 0.078192
36 | 第五中学校 | 5.生徒会室 | FL40 | 4 | 8 | 7 | 200 | 45 | 504 | 4 |  | 0 | 504 | 100% | 0.18245
36 | 第五中学校 | 5.生徒会室 | FL40 | 2 | 2 | 7 | 200 | 45 | 126 | 2 |  | 0 | 126 | 100% | 0.045612
36 | 第五中学校 | 6.女子トイレ | FL20 | 4 | 4 | 4 | 200 | 24 | 76.8 | 4 |  | 0 | 76.8 | 100% | 0.027802
36 | 第五中学校 | 7.柔道室 | FL40 | 6 | 12 | 7 | 200 | 45 | 756 | 6 |  | 0 | 756 | 100% | 0.27367
36 | 第五中学校 | 7.柔道室 | FL40 | 2 | 2 | 7 | 200 | 45 | 126 | 2 |  | 0 | 126 | 100% | 0.045612
36 | 第五中学校 | 8.倉庫 | FL40 | 2 | 4 | 4 | 200 | 45 | 144 | 2 |  | 0 | 144 | 100% | 0.052128
36 | 第五中学校 | 9.音楽準備室 | FL40 | 6 | 12 | 7 | 200 | 45 | 756 | 6 |  | 0 | 756 | 100% | 0.27367
36 | 第五中学校 | 10.音楽室 | FL40 | 2 | 2 | 7 | 200 | 45 | 126 | 2 |  | 0 | 126 | 100% | 0.045612
36 | 第五中学校 | 10.音楽室 | FL40 | 12 | 24 | 7 | 200 | 45 | 1512 | 12 |  | 0 | 1512 | 100% | 0.54734
36 | 第五中学校 | 11.倉庫 | FL40 | 2 | 4 | 4 | 200 | 45 | 144 | 2 |  | 0 | 144 | 100% | 0.052128
36 | 第五中学校 | 12.学習室 | FL40 | 4 | 8 | 7 | 200 | 45 | 504 | 4 |  | 0 | 504 | 100% | 0.18245
36 | 第五中学校 | 13.PTA室 | FL40 | 7 | 14 | 7 | 200 | 45 | 882 | 7 |  | 0 | 882 | 100% | 0.31928
36 | 第五中学校 | 13.PTA室 | FL40 | 2 | 2 | 7 | 200 | 45 | 126 | 2 |  | 0 | 126 | 100% | 0.045612
36 | 第五中学校 | 14.第2美術室 | FL40 | 2 | 2 | 7 | 200 | 45 | 126 | 2 |  | 0 | 126 | 100% | 0.045612
36 | 第五中学校 | 14.第2美術室 | FL40 | 12 | 24 | 7 | 200 | 45 | 1512 | 12 |  | 0 | 1512 | 100% | 0.54734
36 | 第五中学校 | 15準備室 | FL40 | 3 | 6 | 4 | 200 | 45 | 216 | 3 |  | 0 | 216 | 100% | 0.078192
36 | 第五中学校 | 16.倉庫 | FL40 | 2 | 4 | 4 | 200 | 45 | 144 | 2 |  | 0 | 144 | 100% | 0.052128
36 | 第五中学校 | 17.理科2準備室 | FL40 | 4 | 8 | 4 | 200 | 45 | 288 | 4 |  | 0 | 288 | 100% | 0.10426
36 | 第五中学校 | 18.理科室2 | FL40 | 12 | 24 | 4 | 200 | 45 | 864 | 12 |  | 0 | 864 | 100% | 0.31277
36 | 第五中学校 | 18.理科室2 | FHF32 | 2 | 2 | 4 | 200 | 35 | 56 | 2 |  | 0 | 56 | 100% | 0.020272
36 | 第五中学校 | 19.男子トイレ | FL20 | 3 | 3 | 4 | 200 | 24 | 57.6 | 3 |  | 0 | 57.6 | 100% | 0.020851
36 | 第五中学校 | 19.男子トイレ | FDL27 | 21 | 21 | 4 | 200 | 27 | 453.6 | 21 |  | 0 | 453.6 | 100% | 0.1642
36 | 第五中学校 | 20.音楽室1 | FL40 | 12 | 24 | 7 | 200 | 45 | 1512 | 12 |  | 0 | 1512 | 100% | 0.54734
36 | 第五中学校 | 20.音楽室1 | FHF32 | 2 | 2 | 7 | 200 | 35 | 98 | 2 |  | 0 | 98 | 100% | 0.035476
36 | 第五中学校 | 21.音1準備室 | FL40 | 2 | 4 | 7 | 200 | 45 | 252 | 2 |  | 0 | 252 | 100% | 0.091224
36 | 第五中学校 | 22.カウンセリング室 | FL40 | 7 | 14 | 4 | 200 | 45 | 504 | 7 |  | 0 | 504 | 100% | 0.18245
36 | 第五中学校 | 22.カウンセリング室 | FCL30,40 | 1 | 1 | 4 | 200 | 70 | 56 | 1 |  | 0 | 56 | 100% | 0.020272
36 | 第五中学校 | 23.社会準備室 | FL40 | 3 | 6 | 7 | 200 | 45 | 378 | 3 |  | 0 | 378 | 100% | 0.13684
36 | 第五中学校 | 24.美術準備室 | FL40 | 2 | 4 | 7 | 200 | 45 | 252 | 2 |  | 0 | 252 | 100% | 0.091224
36 | 第五中学校 | 25.視聴覚室 | FL40 | 12 | 24 | 4 | 200 | 45 | 864 | 12 |  | 0 | 864 | 100% | 0.31277
36 | 第五中学校 | 25.視聴覚室 | FHF32 | 2 | 2 | 4 | 200 | 35 | 56 | 2 |  | 0 | 56 | 100% | 0.020272
36 | 第五中学校 | 26.PC教室 | FL40 | 18 | 36 | 7 | 200 | 45 | 2268 | 18 |  | 0 | 2268 | 100% | 0.82102
36 | 第五中学校 | 27.PC準備室 | FL40 | 3 | 6 | 7 | 200 | 45 | 378 | 3 |  | 0 | 378 | 100% | 0.13684
36 | 第五中学校 | 28.トイレ | FL40 | 4 | 8 | 4 | 200 | 45 | 288 | 4 |  | 0 | 288 | 100% | 0.10426
36 | 第五中学校 | 29.ひまわり学級 | FL40 | 6 | 12 | 7 | 200 | 45 | 756 | 6 |  | 0 | 756 | 100% | 0.27367
36 | 第五中学校 | 29.ひまわり学級 | FHF32 | 2 | 2 | 7 | 200 | 35 | 98 | 2 |  | 0 | 98 | 100% | 0.035476
36 | 第五中学校 | 30.倉庫 | FL40 | 1 | 2 | 4 | 200 | 45 | 72 | 1 |  | 0 | 72 | 100% | 0.026064
36 | 第五中学校 | 30.倉庫 | FL20 | 1 | 1 | 4 | 200 | 24 | 19.2 | 1 |  | 0 | 19.2 | 100% | 0.0069504
36 | 第五中学校 | 31.更衣室 | FL40 | 2 | 4 | 4 | 200 | 45 | 144 | 2 |  | 0 | 144 | 100% | 0.052128
36 | 第五中学校 | 31.更衣室 | FL20 | 2 | 2 | 4 | 200 | 24 | 38.4 | 2 |  | 0 | 38.4 | 100% | 0.013901
36 | 第五中学校 | 31.更衣室 | FCL30,40 | 2 | 2 | 4 | 200 | 70 | 112 | 2 |  | 0 | 112 | 100% | 0.040544
36 | 第五中学校 | 32.身障トイレ | FL40 | 1 | 1 | 4 | 200 | 45 | 36 | 1 |  | 0 | 36 | 100% | 0.013032
36 | 第五中学校 | 33.作業室 | FL40 | 2 | 4 | 4 | 200 | 45 | 144 | 2 |  | 0 | 144 | 100% | 0.052128
36 | 第五中学校 | 34.校務員室 | FL40 | 2 | 4 | 4 | 200 | 45 | 144 | 2 |  | 0 | 144 | 100% | 0.052128
36 | 第五中学校 | 34.校務員室 | FL40 | 1 | 2 | 4 | 200 | 45 | 72 | 1 |  | 0 | 72 | 100% | 0.026064
36 | 第五中学校 | 35.配膳室 | FL40 | 6 | 12 | 4 | 200 | 45 | 432 | 6 |  | 0 | 432 | 100% | 0.15638
36 | 第五中学校 | 36.家庭科室 | FL40 | 9 | 18 | 7 | 200 | 45 | 1134 | 9 |  | 0 | 1134 | 100% | 0.41051
36 | 第五中学校 | 36.家庭科室 | FHF32 | 2 | 2 | 7 | 200 | 35 | 98 | 2 |  | 0 | 98 | 100% | 0.035476
36 | 第五中学校 | 37.家庭科準備室 | FL40 | 3 | 6 | 4 | 200 | 45 | 216 | 3 |  | 0 | 216 | 100% | 0.078192
36 | 第五中学校 | 38.倉庫 | FL20 | 1 | 1 | 4 | 200 | 24 | 19.2 | 1 |  | 0 | 19.2 | 100% | 0.0069504
36 | 第五中学校 | 39.理科1準備室 | FL40 | 6 | 12 | 4 | 200 | 45 | 432 | 6 |  | 0 | 432 | 100% | 0.15638
36 | 第五中学校 | 40.理科1 | FL40 | 12 | 24 | 7 | 200 | 45 | 1512 | 12 |  | 0 | 1512 | 100% | 0.54734
36 | 第五中学校 | 40.理科1 | FL40 | 1 | 2 | 7 | 200 | 45 | 126 | 1 |  | 0 | 126 | 100% | 0.045612
36 | 第五中学校 | 40.理科1 | FHF32 | 2 | 2 | 7 | 200 | 35 | 98 | 2 |  | 0 | 98 | 100% | 0.035476
36 | 第五中学校 | 41.倉庫 | FL20 | 1 | 1 | 4 | 200 | 24 | 19.2 | 1 |  | 0 | 19.2 | 100% | 0.0069504
36 | 第五中学校 | 42.職員室 | FL40 | 24 | 48 | 7 | 200 | 45 | 3024 | 24 |  | 0 | 3024 | 100% | 1.0947
36 | 第五中学校 | 43.放送室他 | FL40 | 1 | 1 | 4 | 200 | 45 | 36 | 1 |  | 0 | 36 | 100% | 0.013032
36 | 第五中学校 | 43.放送室(電話室) | FL20 | 1 | 1 | 4 | 200 | 24 | 19.2 | 1 |  | 0 | 19.2 | 100% | 0.0069504
36 | 第五中学校 | 43.放送室(通路) | FL40 | 2 | 2 | 4 | 200 | 45 | 72 | 2 |  | 0 | 72 | 100% | 0.026064
36 | 第五中学校 | 43.放送室(印刷室) | FL40 | 1 | 2 | 4 | 200 | 45 | 72 | 1 |  | 0 | 72 | 100% | 0.026064
36 | 第五中学校 | 44.会議室 | FL40 | 3 | 6 | 7 | 200 | 45 | 378 | 3 |  | 0 | 378 | 100% | 0.13684
36 | 第五中学校 | 45.校長室 | FL40 | 3 | 6 | 4 | 200 | 45 | 216 | 3 |  | 0 | 216 | 100% | 0.078192
36 | 第五中学校 | 46.職員トイレ | FL40 | 11 | 11 | 4 | 200 | 45 | 396 | 11 |  | 0 | 396 | 100% | 0.14335
36 | 第五中学校 | 47.技術室 | FHF32 | 13 | 26 | 4 | 200 | 35 | 728 | 13 |  | 0 | 728 | 100% | 0.26354
36 | 第五中学校 | 47.技術室 | FHF32 | 2 | 2 | 4 | 200 | 35 | 56 | 2 |  | 0 | 56 | 100% | 0.020272
36 | 第五中学校 | 48.教材室 | FL40 | 3 | 6 | 4 | 200 | 45 | 216 | 3 |  | 0 | 216 | 100% | 0.078192
36 | 第五中学校 | 48.教材室 | FL20 | 1 | 1 | 4 | 200 | 24 | 19.2 | 1 |  | 0 | 19.2 | 100% | 0.0069504
36 | 第五中学校 | 49.倉庫 | FL40 | 1 | 2 | 4 | 200 | 45 | 72 | 1 |  | 0 | 72 | 100% | 0.026064
36 | 第五中学校 | 50.プール更衣室 | FL40 | 5 | 5 | 4 | 200 | 45 | 180 | 5 |  | 0 | 180 | 100% | 0.06516
36 | 第五中学校 | 50.プール更衣室 | FL15 | 5 | 5 | 4 | 200 | 15 | 60 | 5 |  | 0 | 60 | 100% | 0.02172
37 | 片山中学校 | 1.多目的教室A | FL40 | 4 | 4 | 7 | 200 | 45 | 252 | 4 |  | 0 | 252 | 100% | 0.091224
37 | 片山中学校 | 1.多目的教室A | FL40 | 6 | 12 | 7 | 200 | 45 | 756 | 6 |  | 0 | 756 | 100% | 0.27367
37 | 片山中学校 | 2.廊下 | FL40 | 18 | 18 | 4 | 200 | 45 | 648 | 18 |  | 0 | 648 | 100% | 0.23458
37 | 片山中学校 | 3.渡り廊下 | FL20 | 4 | 4 | 4 | 200 | 24 | 76.8 | 4 |  | 0 | 76.8 | 100% | 0.027802
37 | 片山中学校 | 4.音楽準備室1 | FL40 | 4 | 8 | 7 | 200 | 45 | 504 | 4 |  | 0 | 504 | 100% | 0.18245
37 | 片山中学校 | 4.音楽準備室1 | FL15 | 1 | 1 | 7 | 200 | 15 | 21 | 1 |  | 0 | 21 | 100% | 0.007602
37 | 片山中学校 | 5.音楽室1 | FL40 | 12 | 24 | 7 | 200 | 45 | 1512 | 12 |  | 0 | 1512 | 100% | 0.54734
37 | 片山中学校 | 5.音楽室1 | FL40 | 2 | 2 | 7 | 200 | 45 | 126 | 2 |  | 0 | 126 | 100% | 0.045612
37 | 片山中学校 | 6.音楽室2 | FL40 | 12 | 24 | 7 | 200 | 45 | 1512 | 12 |  | 0 | 1512 | 100% | 0.54734
37 | 片山中学校 | 6.音楽室2 | FL40 | 2 | 2 | 7 | 200 | 45 | 126 | 2 |  | 0 | 126 | 100% | 0.045612
37 | 片山中学校 | 7.音楽準備室2 | FL40 | 4 | 8 | 7 | 200 | 45 | 504 | 4 |  | 0 | 504 | 100% | 0.18245
37 | 片山中学校 | 8.教材室3 | FL40 | 3 | 6 | 4 | 200 | 45 | 216 | 3 |  | 0 | 216 | 100% | 0.078192
37 | 片山中学校 | 9.教材室4 | FL40 | 3 | 6 | 4 | 200 | 45 | 216 | 3 |  | 0 | 216 | 100% | 0.078192
37 | 片山中学校 | 10.選択教室E | FL40 | 6 | 12 | 4 | 200 | 45 | 432 | 6 |  | 0 | 432 | 100% | 0.15638
37 | 片山中学校 | 10.選択教室E | FHF32 | 2 | 2 | 4 | 200 | 35 | 56 | 2 |  | 0 | 56 | 100% | 0.020272
37 | 片山中学校 | 11.女子トイレ | FL40 | 1 | 2 | 4 | 200 | 45 | 72 | 1 |  | 0 | 72 | 100% | 0.026064
37 | 片山中学校 | 11.女子トイレ | FL40 | 1 | 1 | 4 | 200 | 45 | 36 | 1 |  | 0 | 36 | 100% | 0.013032
37 | 片山中学校 | 11.男子トイレ | FL40 | 1 | 2 | 4 | 200 | 45 | 72 | 1 |  | 0 | 72 | 100% | 0.026064
37 | 片山中学校 | 12. 1-7 | FHF32 | 6 | 12 | 7 | 200 | 35 | 588 | 6 |  | 0 | 588 | 100% | 0.21286
37 | 片山中学校 | 12. 1-7 | FHF32 | 2 | 2 | 7 | 200 | 35 | 98 | 2 |  | 0 | 98 | 100% | 0.035476
37 | 片山中学校 | 13.美術室2 | FL40 | 12 | 24 | 7 | 200 | 45 | 1512 | 12 |  | 0 | 1512 | 100% | 0.54734
37 | 片山中学校 | 13.美術室2 | FHF32 | 2 | 2 | 7 | 200 | 35 | 98 | 2 |  | 0 | 98 | 100% | 0.035476
37 | 片山中学校 | 14.美術準備室 | FL40 | 3 | 6 | 7 | 200 | 45 | 378 | 3 |  | 0 | 378 | 100% | 0.13684
37 | 片山中学校 | 15. 1-6 | FHF32 | 6 | 12 | 7 | 200 | 35 | 588 | 6 |  | 0 | 588 | 100% | 0.21286
37 | 片山中学校 | 15. 1-6 | FHF32 | 2 | 2 | 7 | 200 | 35 | 98 | 2 |  | 0 | 98 | 100% | 0.035476
37 | 片山中学校 | 16. 1-5 | FHF32 | 6 | 12 | 7 | 200 | 35 | 588 | 6 |  | 0 | 588 | 100% | 0.21286
37 | 片山中学校 | 16. 1-5 | FHF32 | 2 | 2 | 7 | 200 | 35 | 98 | 2 |  | 0 | 98 | 100% | 0.035476
37 | 片山中学校 | 17. 1-4 | FHF32 | 6 | 12 | 7 | 200 | 35 | 588 | 6 |  | 0 | 588 | 100% | 0.21286
37 | 片山中学校 | 17. 1-4 | FHF32 | 2 | 2 | 7 | 200 | 35 | 98 | 2 |  | 0 | 98 | 100% | 0.035476
37 | 片山中学校 | 18. 1-3 | FHF32 | 6 | 12 | 7 | 200 | 35 | 588 | 6 |  | 0 | 588 | 100% | 0.21286
37 | 片山中学校 | 18. 1-3 | FHF32 | 2 | 2 | 7 | 200 | 35 | 98 | 2 |  | 0 | 98 | 100% | 0.035476
37 | 片山中学校 | 19.男子トイレ | FL40 | 1 | 1 | 4 | 200 | 45 | 36 | 1 |  | 0 | 36 | 100% | 0.013032
37 | 片山中学校 | 19.女子トイレ | FL40 | 1 | 2 | 4 | 200 | 45 | 72 | 1 |  | 0 | 72 | 100% | 0.026064
37 | 片山中学校 | 20. 2-1 | FHF32 | 6 | 12 | 7 | 200 | 35 | 588 | 6 |  | 0 | 588 | 100% | 0.21286
37 | 片山中学校 | 20. 2-1 | FHF32 | 2 | 2 | 7 | 200 | 35 | 98 | 2 |  | 0 | 98 | 100% | 0.035476
37 | 片山中学校 | 21. 2-2 | FHF32 | 6 | 12 | 7 | 200 | 35 | 588 | 6 |  | 0 | 588 | 100% | 0.21286
37 | 片山中学校 | 21. 2-2 | FHF32 | 2 | 2 | 7 | 200 | 35 | 98 | 2 |  | 0 | 98 | 100% | 0.035476
37 | 片山中学校 | 22. 2-3 | FHF32 | 6 | 12 | 7 | 200 | 35 | 588 | 6 |  | 0 | 588 | 100% | 0.21286
37 | 片山中学校 | 22. 2-3 | FHF32 | 2 | 2 | 7 | 200 | 35 | 98 | 2 |  | 0 | 98 | 100% | 0.035476
37 | 片山中学校 | 23. 2-4 | FHF32 | 6 | 12 | 7 | 200 | 35 | 588 | 6 |  | 0 | 588 | 100% | 0.21286
37 | 片山中学校 | 23. 2-4 | FHF32 | 2 | 2 | 7 | 200 | 35 | 98 | 2 |  | 0 | 98 | 100% | 0.035476
37 | 片山中学校 | 24. 2-5 | FHF32 | 6 | 12 | 7 | 200 | 35 | 588 | 6 |  | 0 | 588 | 100% | 0.21286
37 | 片山中学校 | 24. 2-5 | FHF32 | 2 | 2 | 7 | 200 | 35 | 98 | 2 |  | 0 | 98 | 100% | 0.035476
37 | 片山中学校 | 25. 2-6 | FHF32 | 6 | 12 | 7 | 200 | 35 | 588 | 6 |  | 0 | 588 | 100% | 0.21286
37 | 片山中学校 | 25. 2-6 | FHF32 | 2 | 2 | 7 | 200 | 35 | 98 | 2 |  | 0 | 98 | 100% | 0.035476
37 | 片山中学校 | 26.選択教室F | FHF32 | 6 | 12 | 4 | 200 | 35 | 336 | 6 |  | 0 | 336 | 100% | 0.12163
37 | 片山中学校 | 26.選択教室F | FHF32 | 2 | 2 | 4 | 200 | 35 | 56 | 2 |  | 0 | 56 | 100% | 0.020272
37 | 片山中学校 | 27.廊下 | FL40 | 16 | 16 | 4 | 200 | 45 | 576 | 16 |  | 0 | 576 | 100% | 0.20851
37 | 片山中学校 | 28.渡り廊下 | FL20 | 4 | 4 | 4 | 200 | 24 | 76.8 | 4 |  | 0 | 76.8 | 100% | 0.027802
37 | 片山中学校 | 29.選択教室D | FHF32 | 6 | 12 | 7 | 200 | 35 | 588 | 6 |  | 0 | 588 | 100% | 0.21286
37 | 片山中学校 | 29.選択教室D | FHF32 | 2 | 2 | 7 | 200 | 35 | 98 | 2 |  | 0 | 98 | 100% | 0.035476
37 | 片山中学校 | 30.女子トイレ | FL40 | 1 | 2 | 4 | 200 | 45 | 72 | 1 |  | 0 | 72 | 100% | 0.026064
37 | 片山中学校 | 30.男子トイレ | FL40 | 1 | 2 | 4 | 200 | 45 | 72 | 1 |  | 0 | 72 | 100% | 0.026064
37 | 片山中学校 | 31.PTA室 | FL40 | 6 | 12 | 4 | 200 | 45 | 432 | 6 |  | 0 | 432 | 100% | 0.15638
37 | 片山中学校 | 31.PTA室 | FHF32 | 2 | 2 | 4 | 200 | 35 | 56 | 2 |  | 0 | 56 | 100% | 0.020272
37 | 片山中学校 | 32.調理室 | FL40 | 9 | 18 | 4 | 200 | 45 | 648 | 9 |  | 0 | 648 | 100% | 0.23458
37 | 片山中学校 | 32.調理室 | FL40 | 2 | 2 | 4 | 200 | 45 | 72 | 2 |  | 0 | 72 | 100% | 0.026064
37 | 片山中学校 | 33.調理準備室 | FL40 | 3 | 6 | 4 | 200 | 45 | 216 | 3 |  | 0 | 216 | 100% | 0.078192
37 | 片山中学校 | 34.被服室 | FL40 | 12 | 24 | 4 | 200 | 45 | 864 | 12 |  | 0 | 864 | 100% | 0.31277
37 | 片山中学校 | 34.被服室 | FL40 | 2 | 2 | 4 | 200 | 45 | 72 | 2 |  | 0 | 72 | 100% | 0.026064
37 | 片山中学校 | 35.選択教室C | FHF32 | 6 | 12 | 7 | 200 | 35 | 588 | 6 |  | 0 | 588 | 100% | 0.21286
37 | 片山中学校 | 35.選択教室C | FHF32 | 2 | 2 | 7 | 200 | 35 | 98 | 2 |  | 0 | 98 | 100% | 0.035476
37 | 片山中学校 | 36.選択教室B | FHF32 | 6 | 12 | 7 | 200 | 35 | 588 | 6 |  | 0 | 588 | 100% | 0.21286
37 | 片山中学校 | 36.選択教室B | FHF32 | 2 | 2 | 7 | 200 | 35 | 98 | 2 |  | 0 | 98 | 100% | 0.035476
37 | 片山中学校 | 37.理科室1 | FL40 | 12 | 24 | 7 | 200 | 45 | 1512 | 12 |  | 0 | 1512 | 100% | 0.54734
37 | 片山中学校 | 37.理科室1 | FL40 | 2 | 2 | 7 | 200 | 45 | 126 | 2 |  | 0 | 126 | 100% | 0.045612
37 | 片山中学校 | 38.理科準備室 | FL40 | 6 | 12 | 7 | 200 | 45 | 756 | 6 |  | 0 | 756 | 100% | 0.27367
37 | 片山中学校 | 39.理科室2 | FL40 | 12 | 24 | 7 | 200 | 45 | 1512 | 12 |  | 0 | 1512 | 100% | 0.54734
37 | 片山中学校 | 39.理科室2 | FL40 | 2 | 2 | 7 | 200 | 45 | 126 | 2 |  | 0 | 126 | 100% | 0.045612
37 | 片山中学校 | 40.教材室1 | FL40 | 3 | 6 | 4 | 200 | 45 | 216 | 3 |  | 0 | 216 | 100% | 0.078192
37 | 片山中学校 | 41.教材室2 | FL40 | 3 | 6 | 4 | 200 | 45 | 216 | 3 |  | 0 | 216 | 100% | 0.078192
37 | 片山中学校 | 42.相談室 | FL40 | 7 | 14 | 4 | 200 | 45 | 504 | 7 |  | 0 | 504 | 100% | 0.18245
37 | 片山中学校 | 42.相談室 | FCL30,40 | 1 | 1 | 4 | 200 | 70 | 56 | 1 |  | 0 | 56 | 100% | 0.020272
37 | 片山中学校 | 43.女子トイレ | FL40 | 1 | 2 | 4 | 200 | 45 | 72 | 1 |  | 0 | 72 | 100% | 0.026064
37 | 片山中学校 | 43.女子トイレ | FL40 | 1 | 1 | 4 | 200 | 45 | 36 | 1 |  | 0 | 36 | 100% | 0.013032
37 | 片山中学校 | 44.廊下 | FL40 | 14 | 14 | 4 | 200 | 45 | 504 | 14 |  | 0 | 504 | 100% | 0.18245
37 | 片山中学校 | 45.渡り廊下 | FL20 | 5 | 5 | 4 | 200 | 24 | 96 | 5 |  | 0 | 96 | 100% | 0.034752
37 | 片山中学校 | 46.英語教室 | FHF32 | 6 | 12 | 7 | 200 | 35 | 588 | 6 |  | 0 | 588 | 100% | 0.21286
37 | 片山中学校 | 46.英語教室 | FHF32 | 2 | 2 | 7 | 200 | 35 | 98 | 2 |  | 0 | 98 | 100% | 0.035476
37 | 片山中学校 | 47.多目的教室(旧PCルーム) | FL40 | 18 | 36 | 4 | 200 | 45 | 1296 | 18 |  | 0 | 1296 | 100% | 0.46915
37 | 片山中学校 | 47.多目的教室(旧PCルーム) | FL40 | 2 | 2 | 4 | 200 | 45 | 72 | 2 |  | 0 | 72 | 100% | 0.026064
37 | 片山中学校 | 48.準備室 | FL40 | 3 | 6 | 4 | 200 | 45 | 216 | 3 |  | 0 | 216 | 100% | 0.078192
37 | 片山中学校 | 49. 3-6 | FHF32 | 6 | 12 | 7 | 200 | 35 | 588 | 6 |  | 0 | 588 | 100% | 0.21286
37 | 片山中学校 | 49. 3-6 | FHF32 | 2 | 2 | 7 | 200 | 35 | 98 | 2 |  | 0 | 98 | 100% | 0.035476
37 | 片山中学校 | 50. 3-5 | FHF32 | 6 | 12 | 7 | 200 | 35 | 588 | 6 |  | 0 | 588 | 100% | 0.21286
37 | 片山中学校 | 50. 3-5 | FHF32 | 2 | 2 | 7 | 200 | 35 | 98 | 2 |  | 0 | 98 | 100% | 0.035476
37 | 片山中学校 | 51. 3-4 | FHF32 | 6 | 12 | 7 | 200 | 35 | 588 | 6 |  | 0 | 588 | 100% | 0.21286
37 | 片山中学校 | 51. 3-4 | FHF32 | 2 | 2 | 7 | 200 | 35 | 98 | 2 |  | 0 | 98 | 100% | 0.035476
37 | 片山中学校 | 52. 3-3 | FHF32 | 6 | 12 | 7 | 200 | 35 | 588 | 6 |  | 0 | 588 | 100% | 0.21286
37 | 片山中学校 | 52. 3-3 | FHF32 | 2 | 2 | 7 | 200 | 35 | 98 | 2 |  | 0 | 98 | 100% | 0.035476
37 | 片山中学校 | 53.男子トイレ | FHF32 | 16 | 16 | 4 | 200 | 35 | 448 | 16 |  | 0 | 448 | 100% | 0.16218
37 | 片山中学校 | 54.男性職員用トイレ | FL40 | 1 | 1 | 4 | 200 | 45 | 36 | 1 |  | 0 | 36 | 100% | 0.013032
37 | 片山中学校 | 54.男性職員用トイレ | FL15 | 2 | 2 | 4 | 200 | 15 | 24 | 2 |  | 0 | 24 | 100% | 0.008688
37 | 片山中学校 | 54.女性職員用トイレ | FL40 | 1 | 2 | 4 | 200 | 45 | 72 | 1 |  | 0 | 72 | 100% | 0.026064
37 | 片山中学校 | 54.女性職員用トイレ | FL40 | 1 | 1 | 4 | 200 | 45 | 36 | 1 |  | 0 | 36 | 100% | 0.013032
37 | 片山中学校 | 54.女性職員用トイレ | FL15 | 2 | 2 | 4 | 200 | 15 | 24 | 2 |  | 0 | 24 | 100% | 0.008688
37 | 片山中学校 | 55.Aルーム | FL40 | 3 | 6 | 4 | 200 | 45 | 216 | 3 |  | 0 | 216 | 100% | 0.078192
37 | 片山中学校 | 55.Aルーム | FL15 | 1 | 1 | 4 | 200 | 15 | 12 | 1 |  | 0 | 12 | 100% | 0.004344
37 | 片山中学校 | 56.更衣室 | FL40 | 4 | 4 | 4 | 200 | 45 | 144 | 4 |  | 0 | 144 | 100% | 0.052128
37 | 片山中学校 | 56.更衣室 | FL15 | 2 | 2 | 4 | 200 | 15 | 24 | 2 |  | 0 | 24 | 100% | 0.008688
37 | 片山中学校 | 56.更衣室 | FCL30,40 | 2 | 2 | 4 | 200 | 70 | 112 | 2 |  | 0 | 112 | 100% | 0.040544
37 | 片山中学校 | 57.図書室 | FL40 | 14 | 28 | 7 | 200 | 45 | 1764 | 14 |  | 0 | 1764 | 100% | 0.63857
37 | 片山中学校 | 57.図書室 | FL20 | 1 | 2 | 7 | 200 | 24 | 67.2 | 1 |  | 0 | 67.2 | 100% | 0.024326
37 | 片山中学校 | 57.図書室 | FL15 | 1 | 1 | 7 | 200 | 15 | 21 | 1 |  | 0 | 21 | 100% | 0.007602
37 | 片山中学校 | 57.図書室 | FL40 | 2 | 2 | 7 | 200 | 45 | 126 | 2 |  | 0 | 126 | 100% | 0.045612
37 | 片山中学校 | 58.図書準備室 | FL40 | 3 | 6 | 7 | 200 | 45 | 378 | 3 |  | 0 | 378 | 100% | 0.13684
37 | 片山中学校 | 58.図書準備室 | FL15 | 1 | 1 | 7 | 200 | 15 | 21 | 1 |  | 0 | 21 | 100% | 0.007602
37 | 片山中学校 | 59.職員室 | FL40 | 31 | 62 | 7 | 200 | 45 | 3906 | 31 |  | 0 | 3906 | 100% | 1.414
37 | 片山中学校 | 59.職員室 | FL20 | 5 | 10 | 7 | 200 | 24 | 336 | 5 |  | 0 | 336 | 100% | 0.12163
37 | 片山中学校 | 59.職員室 | FL15 | 1 | 1 | 7 | 200 | 15 | 21 | 1 |  | 0 | 21 | 100% | 0.007602
37 | 片山中学校 | 60.放送室 | FL40 | 2 | 4 | 4 | 200 | 45 | 144 | 2 |  | 0 | 144 | 100% | 0.052128
37 | 片山中学校 | 60.通路 | FL40 | 1 | 1 | 4 | 200 | 45 | 36 | 1 |  | 0 | 36 | 100% | 0.013032
37 | 片山中学校 | 60.電話室 | FL20 | 1 | 1 | 4 | 200 | 24 | 19.2 | 1 |  | 0 | 19.2 | 100% | 0.0069504
37 | 片山中学校 | 60.給湯室 | FL20 | 1 | 1 | 4 | 200 | 24 | 19.2 | 1 |  | 0 | 19.2 | 100% | 0.0069504
37 | 片山中学校 | 60.給湯室 | FL15 | 1 | 1 | 4 | 200 | 15 | 12 | 1 |  | 0 | 12 | 100% | 0.004344
37 | 片山中学校 | 61.校長室 | FL40 | 4 | 8 | 4 | 200 | 45 | 288 | 4 |  | 0 | 288 | 100% | 0.10426
37 | 片山中学校 | 61.校長室 | FL15 | 1 | 1 | 4 | 200 | 15 | 12 | 1 |  | 0 | 12 | 100% | 0.004344
37 | 片山中学校 | 61.校長室 | FL20 | 3 | 18 | 4 | 200 | 24 | 345.6 | 3 |  | 0 | 345.6 | 100% | 0.12511
37 | 片山中学校 | 62.会議室 | FL40 | 4 | 8 | 4 | 200 | 45 | 288 | 4 |  | 0 | 288 | 100% | 0.10426
37 | 片山中学校 | 62.会議室 | FL15 | 1 | 1 | 4 | 200 | 15 | 12 | 1 |  | 0 | 12 | 100% | 0.004344
37 | 片山中学校 | 62.会議室 | FL20 | 3 | 18 | 4 | 200 | 24 | 345.6 | 3 |  | 0 | 345.6 | 100% | 0.12511
37 | 片山中学校 | 63.職員室前廊下 | FL20 | 5 | 10 | 4 | 200 | 24 | 192 | 5 |  | 0 | 192 | 100% | 0.069504
37 | 片山中学校 | 64.階段(計4か所) | FHF32 | 12 | 12 | 4 | 200 | 35 | 336 | 12 |  | 0 | 336 | 100% | 0.12163
37 | 片山中学校 | 65.階段 | FL40 | 2 | 2 | 4 | 200 | 45 | 72 | 2 |  | 0 | 72 | 100% | 0.026064
37 | 片山中学校 | 65.階段 | FHF32 | 1 | 1 | 4 | 200 | 35 | 28 | 1 |  | 0 | 28 | 100% | 0.010136
37 | 片山中学校 | 66.軒下 | FHF32 | 14 | 28 | 4 | 200 | 35 | 784 | 14 |  | 0 | 784 | 100% | 0.28381
37 | 片山中学校 | 66.軒下 | FL40 | 3 | 6 | 4 | 200 | 45 | 216 | 3 |  | 0 | 216 | 100% | 0.078192
37 | 片山中学校 | 67.下駄箱 | FHF32 | 20 | 40 | 4 | 200 | 35 | 1120 | 20 |  | 0 | 1120 | 100% | 0.40544
37 | 片山中学校 | 68.玄関 | FHP45 | 2 | 6 | 4 | 200 | 45 | 216 | 2 |  | 0 | 216 | 100% | 0.078192
37 | 片山中学校 | 68.玄関 | FDL27 | 1 | 1 | 4 | 200 | 27 | 21.6 | 1 |  | 0 | 21.6 | 100% | 0.0078192
37 | 片山中学校 | 68.玄関 | EFD25 | 6 | 6 | 4 | 200 | 20 | 96 | 6 |  | 0 | 96 | 100% | 0.034752
37 | 片山中学校 | 68.玄関 | FCL30,32,40 | 2 | 2 | 4 | 200 | 100 | 160 | 2 |  | 0 | 160 | 100% | 0.05792
37 | 片山中学校 | 69.配膳室 | FL40 | 3 | 6 | 4 | 200 | 45 | 216 | 3 |  | 0 | 216 | 100% | 0.078192
37 | 片山中学校 | 70.校務員室 | FL40 | 2 | 4 | 4 | 200 | 45 | 144 | 2 |  | 0 | 144 | 100% | 0.052128
37 | 片山中学校 | 70.校務員室 | FL40 | 1 | 1 | 4 | 200 | 45 | 36 | 1 |  | 0 | 36 | 100% | 0.013032
37 | 片山中学校 | 70.校務員室 | FHF16 | 1 | 2 | 4 | 200 | 19 | 30.4 | 1 |  | 0 | 30.4 | 100% | 0.011005
37 | 片山中学校 | 71.保健室 | FL15 | 2 | 2 | 4 | 200 | 15 | 24 | 2 |  | 0 | 24 | 100% | 0.008688
37 | 片山中学校 | 71.保健室 | FL40 | 7 | 14 | 4 | 200 | 45 | 504 | 7 |  | 0 | 504 | 100% | 0.18245
37 | 片山中学校 | 72.廊下 | FL40 | 7 | 7 | 4 | 200 | 45 | 252 | 7 |  | 0 | 252 | 100% | 0.091224
37 | 片山中学校 | 73.女子トイレ | FL40 | 1 | 2 | 4 | 200 | 45 | 72 | 1 |  | 0 | 72 | 100% | 0.026064
37 | 片山中学校 | 73.男子トイレ | FL40 | 1 | 1 | 4 | 200 | 45 | 36 | 1 |  | 0 | 36 | 100% | 0.013032
37 | 片山中学校 | 74.渡り廊下 | FL20 | 5 | 5 | 4 | 200 | 24 | 96 | 5 |  | 0 | 96 | 100% | 0.034752
37 | 片山中学校 | 75.女子トイレ | FHF32 | 16 | 16 | 4 | 200 | 35 | 448 | 16 |  | 0 | 448 | 100% | 0.16218
37 | 片山中学校 | 76. 1-1 | FHF32 | 6 | 12 | 7 | 200 | 35 | 588 | 6 |  | 0 | 588 | 100% | 0.21286
37 | 片山中学校 | 76. 1-1 | FHF32 | 2 | 2 | 7 | 200 | 35 | 98 | 2 |  | 0 | 98 | 100% | 0.035476
37 | 片山中学校 | 77. 3-3 | FHF32 | 6 | 12 | 7 | 200 | 35 | 588 | 6 |  | 0 | 588 | 100% | 0.21286
37 | 片山中学校 | 77. 3-3 | FHF32 | 2 | 2 | 7 | 200 | 35 | 98 | 2 |  | 0 | 98 | 100% | 0.035476
37 | 片山中学校 | 78. 3-2 | FHF32 | 6 | 12 | 7 | 200 | 35 | 588 | 6 |  | 0 | 588 | 100% | 0.21286
37 | 片山中学校 | 78. 3-2 | FHF32 | 2 | 2 | 7 | 200 | 35 | 98 | 2 |  | 0 | 98 | 100% | 0.035476
37 | 片山中学校 | 79. 3-1 | FHF32 | 6 | 12 | 7 | 200 | 35 | 588 | 6 |  | 0 | 588 | 100% | 0.21286
37 | 片山中学校 | 79. 3-1 | FHF32 | 2 | 2 | 7 | 200 | 35 | 98 | 2 |  | 0 | 98 | 100% | 0.035476
37 | 片山中学校 | 80.基礎教室A | FL40 | 8 | 16 | 7 | 200 | 45 | 1008 | 8 |  | 0 | 1008 | 100% | 0.3649
37 | 片山中学校 | 81.準備室 | FL40 | 1 | 1 | 4 | 200 | 45 | 36 | 1 |  | 0 | 36 | 100% | 0.013032
37 | 片山中学校 | 81.準備室 | FL40 | 4 | 8 | 4 | 200 | 45 | 288 | 4 |  | 0 | 288 | 100% | 0.10426
37 | 片山中学校 | 82.作業室 | FL40 | 3 | 6 | 4 | 200 | 45 | 216 | 3 |  | 0 | 216 | 100% | 0.078192
37 | 片山中学校 | 83.基礎教室B,C | FL40 | 6 | 12 | 7 | 200 | 45 | 756 | 6 |  | 0 | 756 | 100% | 0.27367
37 | 片山中学校 | 83.基礎教室B,C | FL40 | 2 | 2 | 4 | 200 | 45 | 72 | 2 |  | 0 | 72 | 100% | 0.026064
37 | 片山中学校 | 84.廊下 | FL40 | 14 | 14 | 4 | 200 | 45 | 504 | 14 |  | 0 | 504 | 100% | 0.18245
37 | 片山中学校 | 85.基礎教室D | FL40 | 6 | 12 | 7 | 200 | 45 | 756 | 6 |  | 0 | 756 | 100% | 0.27367
37 | 片山中学校 | 85.基礎教室D | FL40 | 2 | 2 | 7 | 200 | 45 | 126 | 2 |  | 0 | 126 | 100% | 0.045612
37 | 片山中学校 | 86.男子トイレ | FL40 | 1 | 1 | 4 | 200 | 45 | 36 | 1 |  | 0 | 36 | 100% | 0.013032
37 | 片山中学校 | 87.女子トイレ | FL40 | 1 | 2 | 4 | 200 | 45 | 72 | 1 |  | 0 | 72 | 100% | 0.026064
37 | 片山中学校 | 88.生徒会室 | FL40 | 3 | 6 | 4 | 200 | 45 | 216 | 3 |  | 0 | 216 | 100% | 0.078192
37 | 片山中学校 | 89.技術室 | FL40 | 15 | 30 | 4 | 200 | 45 | 1080 | 15 |  | 0 | 1080 | 100% | 0.39096
37 | 片山中学校 | 89.技術室 | FHF32 | 2 | 2 | 4 | 200 | 35 | 56 | 2 |  | 0 | 56 | 100% | 0.020272
37 | 片山中学校 | 90.技術準備室 | FL40 | 3 | 6 | 7 | 200 | 45 | 378 | 3 |  | 0 | 378 | 100% | 0.13684
37 | 片山中学校 | 90.技術準備室 | FL15 | 1 | 1 | 7 | 200 | 15 | 21 | 1 |  | 0 | 21 | 100% | 0.007602
37 | 片山中学校 | 91.美術室 | FL40 | 12 | 24 | 7 | 200 | 45 | 1512 | 12 |  | 0 | 1512 | 100% | 0.54734
37 | 片山中学校 | 91.美術室 | FHF32 | 2 | 2 | 7 | 200 | 35 | 98 | 2 |  | 0 | 98 | 100% | 0.035476
37 | 片山中学校 | 91.美術室 | JD110V130W | 2 | 2 | 7 | 200 | 130 | 364 | 2 |  | 0 | 364 | 100% | 0.13177
37 | 片山中学校 | 92.美術準備室 | FL40 | 3 | 6 | 7 | 200 | 45 | 378 | 3 |  | 0 | 378 | 100% | 0.13684
37 | 片山中学校 | 93.選択教室A | FL40 | 6 | 12 | 4 | 200 | 45 | 432 | 6 |  | 0 | 432 | 100% | 0.15638
37 | 片山中学校 | 93.選択教室A | FHF32 | 2 | 2 | 4 | 200 | 35 | 56 | 2 |  | 0 | 56 | 100% | 0.020272
37 | 片山中学校 | 94.身障トイレ | FL40 | 1 | 1 | 4 | 200 | 45 | 36 | 1 |  | 0 | 36 | 100% | 0.013032
38 | 佐井寺中学校 | 1.特活ルーム | FL40 | 6 | 12 | 4 | 200 | 45 | 432 | 6 |  | 0 | 432 | 100% | 0.15638
38 | 佐井寺中学校 | 1.特活ルーム | FL40 | 2 | 2 | 4 | 200 | 45 | 72 | 2 |  | 0 | 72 | 100% | 0.026064
38 | 佐井寺中学校 | 2.音楽室1 | FL40 | 9 | 18 | 7 | 200 | 45 | 1134 | 9 |  | 0 | 1134 | 100% | 0.41051
38 | 佐井寺中学校 | 2.音楽室1 | FL40 | 2 | 2 | 7 | 200 | 45 | 126 | 2 |  | 0 | 126 | 100% | 0.045612
38 | 佐井寺中学校 | 3.音楽準備室1 | FL40 | 4 | 8 | 7 | 200 | 45 | 504 | 4 |  | 0 | 504 | 100% | 0.18245
38 | 佐井寺中学校 | 3.音楽準備室1 | FL15 | 1 | 1 | 7 | 200 | 15 | 21 | 1 |  | 0 | 21 | 100% | 0.007602
38 | 佐井寺中学校 | 4.音楽室2 | FL40 | 9 | 18 | 7 | 200 | 45 | 1134 | 9 |  | 0 | 1134 | 100% | 0.41051
38 | 佐井寺中学校 | 4.音楽室2 | FL40 | 2 | 2 | 7 | 200 | 45 | 126 | 2 |  | 0 | 126 | 100% | 0.045612
38 | 佐井寺中学校 | 5.音楽準備室2 | FL40 | 4 | 8 | 7 | 200 | 45 | 504 | 4 |  | 0 | 504 | 100% | 0.18245
38 | 佐井寺中学校 | 5.音楽準備室2 | FL15 | 1 | 1 | 7 | 200 | 15 | 21 | 1 |  | 0 | 21 | 100% | 0.007602
38 | 佐井寺中学校 | 6.美術室 | FL40 | 12 | 24 | 7 | 200 | 45 | 1512 | 12 |  | 0 | 1512 | 100% | 0.54734
38 | 佐井寺中学校 | 6.美術室 | FL40 | 2 | 2 | 7 | 200 | 45 | 126 | 2 |  | 0 | 126 | 100% | 0.045612
38 | 佐井寺中学校 | 7.美術準備室 | FL40 | 3 | 6 | 7 | 200 | 45 | 378 | 3 |  | 0 | 378 | 100% | 0.13684
38 | 佐井寺中学校 | 8.男子トイレ | FL40 | 2 | 4 | 4 | 200 | 45 | 144 | 2 |  | 0 | 144 | 100% | 0.052128
38 | 佐井寺中学校 | 8.女子トイレ | FL40 | 2 | 4 | 4 | 200 | 45 | 144 | 2 |  | 0 | 144 | 100% | 0.052128
38 | 佐井寺中学校 | 9.女子トイレ | FL40 | 2 | 4 | 4 | 200 | 45 | 144 | 2 |  | 0 | 144 | 100% | 0.052128
38 | 佐井寺中学校 | 9.男子トイレ | FL40 | 2 | 4 | 4 | 200 | 45 | 144 | 2 |  | 0 | 144 | 100% | 0.052128
38 | 佐井寺中学校 | 10.理科室1 | FL40 | 10 | 20 | 7 | 200 | 45 | 1260 | 10 |  | 0 | 1260 | 100% | 0.45612
38 | 佐井寺中学校 | 10.理科室1 | FL20 | 2 | 4 | 7 | 200 | 24 | 134.4 | 2 |  | 0 | 134.4 | 100% | 0.048653
38 | 佐井寺中学校 | 10.理科室1 | FL40 | 2 | 2 | 7 | 200 | 45 | 126 | 2 |  | 0 | 126 | 100% | 0.045612
38 | 佐井寺中学校 | 11.理科準備室 | FL40 | 6 | 12 | 7 | 200 | 45 | 756 | 6 |  | 0 | 756 | 100% | 0.27367
38 | 佐井寺中学校 | 11.理科準備室 | EFD25 | 1 | 1 | 7 | 200 | 20 | 28 | 1 |  | 0 | 28 | 100% | 0.010136
38 | 佐井寺中学校 | 12.理科室2 | FL40 | 9 | 18 | 7 | 200 | 45 | 1134 | 9 |  | 0 | 1134 | 100% | 0.41051
38 | 佐井寺中学校 | 12.理科室2 | FL20 | 2 | 4 | 7 | 200 | 24 | 134.4 | 2 |  | 0 | 134.4 | 100% | 0.048653
38 | 佐井寺中学校 | 12.理科室2 | FL40 | 2 | 2 | 7 | 200 | 45 | 126 | 2 |  | 0 | 126 | 100% | 0.045612
38 | 佐井寺中学校 | 13.学習室C | FL40 | 6 | 12 | 7 | 200 | 45 | 756 | 6 |  | 0 | 756 | 100% | 0.27367
38 | 佐井寺中学校 | 13.学習室C | FL40 | 2 | 2 | 7 | 200 | 45 | 126 | 2 |  | 0 | 126 | 100% | 0.045612
38 | 佐井寺中学校 | 15.生徒会室 | FL40 | 6 | 12 | 7 | 200 | 45 | 756 | 6 |  | 0 | 756 | 100% | 0.27367
38 | 佐井寺中学校 | 15.生徒会室 | FL40 | 2 | 2 | 7 | 200 | 45 | 126 | 2 |  | 0 | 126 | 100% | 0.045612
38 | 佐井寺中学校 | 16.PTA室 | FL40 | 7 | 14 | 7 | 200 | 45 | 882 | 7 |  | 0 | 882 | 100% | 0.31928
38 | 佐井寺中学校 | 16.PTA室 | FL40 | 2 | 2 | 7 | 200 | 45 | 126 | 2 |  | 0 | 126 | 100% | 0.045612
38 | 佐井寺中学校 | 17.女子トイレ | FL40 | 2 | 2 | 4 | 200 | 45 | 72 | 2 |  | 0 | 72 | 100% | 0.026064
38 | 佐井寺中学校 | 17.女子トイレ | FL40 | 1 | 2 | 4 | 200 | 45 | 72 | 1 |  | 0 | 72 | 100% | 0.026064
38 | 佐井寺中学校 | 17.男子トイレ | FL40 | 2 | 4 | 4 | 200 | 45 | 144 | 2 |  | 0 | 144 | 100% | 0.052128
38 | 佐井寺中学校 | 18.女子トイレ | FL40 | 2 | 2 | 4 | 200 | 45 | 72 | 2 |  | 0 | 72 | 100% | 0.026064
38 | 佐井寺中学校 | 18.女子トイレ | FL40 | 1 | 2 | 4 | 200 | 45 | 72 | 1 |  | 0 | 72 | 100% | 0.026064
38 | 佐井寺中学校 | 18.男子トイレ | FL40 | 2 | 4 | 4 | 200 | 45 | 144 | 2 |  | 0 | 144 | 100% | 0.052128
38 | 佐井寺中学校 | 19.美術室 | FL40 | 9 | 18 | 7 | 200 | 45 | 1134 | 9 |  | 0 | 1134 | 100% | 0.41051
38 | 佐井寺中学校 | 19.美術室 | FL40 | 2 | 2 | 7 | 200 | 45 | 126 | 2 |  | 0 | 126 | 100% | 0.045612
38 | 佐井寺中学校 | 20.美術準備室 | FL40 | 3 | 6 | 7 | 200 | 45 | 378 | 3 |  | 0 | 378 | 100% | 0.13684
38 | 佐井寺中学校 | 21.女子トイレ | FL20 | 3 | 3 | 4 | 200 | 24 | 57.6 | 3 |  | 0 | 57.6 | 100% | 0.020851
38 | 佐井寺中学校 | 22.図書室 | FL40 | 9 | 18 | 7 | 200 | 45 | 1134 | 9 |  | 0 | 1134 | 100% | 0.41051
38 | 佐井寺中学校 | 22.図書室 | FL40 | 2 | 2 | 7 | 200 | 45 | 126 | 2 |  | 0 | 126 | 100% | 0.045612
38 | 佐井寺中学校 | 23.図書準備室 | FL40 | 3 | 6 | 7 | 200 | 45 | 378 | 3 |  | 0 | 378 | 100% | 0.13684
38 | 佐井寺中学校 | 23.図書準備室 | FL15 | 2 | 2 | 7 | 200 | 15 | 42 | 2 |  | 0 | 42 | 100% | 0.015204
38 | 佐井寺中学校 | 24.家庭科室 | FL40 | 13 | 26 | 7 | 200 | 45 | 1638 | 13 |  | 0 | 1638 | 100% | 0.59296
38 | 佐井寺中学校 | 24.家庭科室 | FL40 | 2 | 2 | 7 | 200 | 45 | 126 | 2 |  | 0 | 126 | 100% | 0.045612
38 | 佐井寺中学校 | 25.家庭科準備室 | FL40 | 3 | 6 | 7 | 200 | 45 | 378 | 3 |  | 0 | 378 | 100% | 0.13684
38 | 佐井寺中学校 | 26.家庭科室 | FL40 | 10 | 20 | 7 | 200 | 45 | 1260 | 10 |  | 0 | 1260 | 100% | 0.45612
38 | 佐井寺中学校 | 26.家庭科室 | FL20 | 2 | 4 | 7 | 200 | 24 | 134.4 | 2 |  | 0 | 134.4 | 100% | 0.048653
38 | 佐井寺中学校 | 26.家庭科室 | FL40 | 2 | 2 | 7 | 200 | 45 | 126 | 2 |  | 0 | 126 | 100% | 0.045612
38 | 佐井寺中学校 | 27.教材室 | FL40 | 6 | 12 | 4 | 200 | 45 | 432 | 6 |  | 0 | 432 | 100% | 0.15638
38 | 佐井寺中学校 | 28.男子トイレ | FL40 | 2 | 4 | 4 | 200 | 45 | 144 | 2 |  | 0 | 144 | 100% | 0.052128
38 | 佐井寺中学校 | 28.女子トイレ | FL40 | 2 | 4 | 4 | 200 | 45 | 144 | 2 |  | 0 | 144 | 100% | 0.052128
38 | 佐井寺中学校 | 29.男子トイレ | FL40 | 2 | 2 | 4 | 200 | 45 | 72 | 2 |  | 0 | 72 | 100% | 0.026064
38 | 佐井寺中学校 | 29.女子トイレ | FL40 | 2 | 2 | 4 | 200 | 45 | 72 | 2 |  | 0 | 72 | 100% | 0.026064
38 | 佐井寺中学校 | 30.更衣室 | FL40 | 4 | 4 | 4 | 200 | 45 | 144 | 4 |  | 0 | 144 | 100% | 0.052128
38 | 佐井寺中学校 | 30.更衣室 | FL15 | 2 | 2 | 4 | 200 | 15 | 24 | 2 |  | 0 | 24 | 100% | 0.008688
38 | 佐井寺中学校 | 30.更衣室 | FCL30,40 | 2 | 2 | 4 | 200 | 70 | 112 | 2 |  | 0 | 112 | 100% | 0.040544
38 | 佐井寺中学校 | 31.支援教室 | FL40 | 3 | 6 | 7 | 200 | 45 | 378 | 3 |  | 0 | 378 | 100% | 0.13684
38 | 佐井寺中学校 | 32.教材室 | FL40 | 3 | 6 | 7 | 200 | 45 | 378 | 3 |  | 0 | 378 | 100% | 0.13684
38 | 佐井寺中学校 | 33.保健室 | FL40 | 6 | 12 | 7 | 200 | 45 | 756 | 6 |  | 0 | 756 | 100% | 0.27367
38 | 佐井寺中学校 | 33.保健室 | FL15 | 1 | 1 | 7 | 200 | 15 | 21 | 1 |  | 0 | 21 | 100% | 0.007602
38 | 佐井寺中学校 | 34.職員室 | FL40 | 25 | 50 | 7 | 200 | 45 | 3150 | 25 |  | 0 | 3150 | 100% | 1.1403
38 | 佐井寺中学校 | 34.職員室 | FL15 | 2 | 2 | 7 | 200 | 15 | 42 | 2 |  | 0 | 42 | 100% | 0.015204
38 | 佐井寺中学校 | 35.放送室 | FL40 | 1 | 2 | 4 | 200 | 45 | 72 | 1 |  | 0 | 72 | 100% | 0.026064
38 | 佐井寺中学校 | 35.通路 | FL20 | 1 | 1 | 4 | 200 | 24 | 19.2 | 1 |  | 0 | 19.2 | 100% | 0.0069504
38 | 佐井寺中学校 | 35.電話室 | FL20 | 1 | 1 | 4 | 200 | 24 | 19.2 | 1 |  | 0 | 19.2 | 100% | 0.0069504
38 | 佐井寺中学校 | 35.印刷室 | FL40 | 2 | 4 | 4 | 200 | 45 | 144 | 2 |  | 0 | 144 | 100% | 0.052128
38 | 佐井寺中学校 | 36.校長室 | FL20 | 3 | 18 | 7 | 200 | 24 | 604.8 | 3 |  | 0 | 604.8 | 100% | 0.21894
38 | 佐井寺中学校 | 36.校長室 | FL15 | 1 | 1 | 7 | 200 | 15 | 21 | 1 |  | 0 | 21 | 100% | 0.007602
38 | 佐井寺中学校 | 37.会議室 | FL20 | 3 | 18 | 7 | 200 | 24 | 604.8 | 3 |  | 0 | 604.8 | 100% | 0.21894
38 | 佐井寺中学校 | 37.会議室 | FL15 | 1 | 1 | 7 | 200 | 15 | 21 | 1 |  | 0 | 21 | 100% | 0.007602
38 | 佐井寺中学校 | 38.第二会議室 | FL20 | 3 | 18 | 7 | 200 | 24 | 604.8 | 3 |  | 0 | 604.8 | 100% | 0.21894
38 | 佐井寺中学校 | 38.第二会議室 | FL15 | 1 | 1 | 7 | 200 | 15 | 21 | 1 |  | 0 | 21 | 100% | 0.007602
38 | 佐井寺中学校 | 39.男子トイレ | FDL27 | 12 | 12 | 4 | 200 | 27 | 259.2 | 12 |  | 0 | 259.2 | 100% | 0.09383
38 | 佐井寺中学校 | 39.男子トイレ | FL20 | 3 | 3 | 4 | 200 | 24 | 57.6 | 3 |  | 0 | 57.6 | 100% | 0.020851
38 | 佐井寺中学校 | 39.男子トイレ | EFD25 | 1 | 1 | 4 | 200 | 20 | 16 | 1 |  | 0 | 16 | 100% | 0.005792
38 | 佐井寺中学校 | 40.相談室 | FL40 | 7 | 14 | 4 | 200 | 45 | 504 | 7 |  | 0 | 504 | 100% | 0.18245
38 | 佐井寺中学校 | 40.相談室 | FCL30,40 | 1 | 1 | 4 | 200 | 70 | 56 | 1 |  | 0 | 56 | 100% | 0.020272
38 | 佐井寺中学校 | 41.PCルーム | FL40 | 18 | 36 | 7 | 200 | 45 | 2268 | 18 |  | 0 | 2268 | 100% | 0.82102
38 | 佐井寺中学校 | 41.PCルーム | FL40 | 2 | 2 | 7 | 200 | 45 | 126 | 2 |  | 0 | 126 | 100% | 0.045612
38 | 佐井寺中学校 | 42.PC準備室 | FL40 | 3 | 6 | 7 | 200 | 45 | 378 | 3 |  | 0 | 378 | 100% | 0.13684
38 | 佐井寺中学校 | 43.男子トイレ | FL40 | 2 | 2 | 4 | 200 | 45 | 72 | 2 |  | 0 | 72 | 100% | 0.026064
38 | 佐井寺中学校 | 43.男子トイレ | FL40 | 2 | 4 | 4 | 200 | 45 | 144 | 2 |  | 0 | 144 | 100% | 0.052128
38 | 佐井寺中学校 | 43.女子トイレ | FL40 | 2 | 4 | 4 | 200 | 45 | 144 | 2 |  | 0 | 144 | 100% | 0.052128
38 | 佐井寺中学校 | 44.倉庫 | FL20 | 1 | 1 | 4 | 200 | 24 | 19.2 | 1 |  | 0 | 19.2 | 100% | 0.0069504
38 | 佐井寺中学校 | 44.倉庫 | FL20 | 1 | 1 | 4 | 200 | 24 | 19.2 | 1 |  | 0 | 19.2 | 100% | 0.0069504
38 | 佐井寺中学校 | 45.技術室 | FL40 | 15 | 30 | 7 | 200 | 45 | 1890 | 15 |  | 0 | 1890 | 100% | 0.68418
38 | 佐井寺中学校 | 45.技術室 | FL40 | 2 | 2 | 7 | 200 | 45 | 126 | 2 |  | 0 | 126 | 100% | 0.045612
38 | 佐井寺中学校 | 46.技術準備室 | FL40 | 3 | 6 | 7 | 200 | 45 | 378 | 3 |  | 0 | 378 | 100% | 0.13684
38 | 佐井寺中学校 | 46.技術準備室 | FL15 | 1 | 1 | 7 | 200 | 15 | 21 | 1 |  | 0 | 21 | 100% | 0.007602
38 | 佐井寺中学校 | 47.配膳室 | FL40 | 5 | 10 | 4 | 200 | 45 | 360 | 5 |  | 0 | 360 | 100% | 0.13032
38 | 佐井寺中学校 | 48.校務員室 | FL40 | 3 | 6 | 4 | 200 | 45 | 216 | 3 |  | 0 | 216 | 100% | 0.078192
38 | 佐井寺中学校 | 48.校務員室 | FCL30,40 | 1 | 1 | 4 | 200 | 70 | 56 | 1 |  | 0 | 56 | 100% | 0.020272
38 | 佐井寺中学校 | 50.階段下倉庫 | EFD25 | 1 | 1 | 4 | 200 | 20 | 16 | 1 |  | 0 | 16 | 100% | 0.005792
38 | 佐井寺中学校 | 51,身障者便所 | FL40 | 1 | 1 | 0 | 200 | 45 | 0 | 1 |  | 0 | 0 | #DIV/0! | 0
39 | 南千里中学校 | 1.技術室 | FL40 | 12 | 24 | 7 | 200 | 45 | 1512 | 12 |  | 0 | 1512 | 100% | 0.54734
39 | 南千里中学校 | 1.技術室 | FL40 | 2 | 2 | 7 | 200 | 45 | 126 | 2 |  | 0 | 126 | 100% | 0.045612
39 | 南千里中学校 | 2.技術準備室 | FL40 | 3 | 6 | 7 | 200 | 45 | 378 | 3 |  | 0 | 378 | 100% | 0.13684
39 | 南千里中学校 | 2.技術準備室 | FL15 | 1 | 1 | 7 | 200 | 15 | 21 | 1 |  | 0 | 21 | 100% | 0.007602
39 | 南千里中学校 | 3.女子トイレ | FL40 | 3 | 3 | 4 | 200 | 45 | 108 | 3 |  | 0 | 108 | 100% | 0.039096
39 | 南千里中学校 | 3.男子トイレ | FL40 | 3 | 3 | 4 | 200 | 45 | 108 | 3 |  | 0 | 108 | 100% | 0.039096
39 | 南千里中学校 | 4.更衣室 | FL40 | 4 | 8 | 7 | 200 | 45 | 504 | 4 |  | 0 | 504 | 100% | 0.18245
39 | 南千里中学校 | 4.更衣室 | FL15 | 2 | 2 | 7 | 200 | 15 | 42 | 2 |  | 0 | 42 | 100% | 0.015204
39 | 南千里中学校 | 4.更衣室 | EFD25 | 2 | 2 | 7 | 200 | 20 | 56 | 2 |  | 0 | 56 | 100% | 0.020272
39 | 南千里中学校 | 5.保健室 | FL40 | 6 | 12 | 7 | 200 | 45 | 756 | 6 |  | 0 | 756 | 100% | 0.27367
39 | 南千里中学校 | 5.保健室 | FL15 | 1 | 1 | 7 | 200 | 15 | 21 | 1 |  | 0 | 21 | 100% | 0.007602
39 | 南千里中学校 | 6.校長室 | FL20 | 4 | 24 | 7 | 200 | 24 | 806.4 | 4 |  | 0 | 806.4 | 100% | 0.29192
39 | 南千里中学校 | 6.校長室 | FL15 | 1 | 1 | 7 | 200 | 15 | 21 | 1 |  | 0 | 21 | 100% | 0.007602
39 | 南千里中学校 | 7.会議室 | FL20 | 4 | 24 | 7 | 200 | 24 | 806.4 | 4 |  | 0 | 806.4 | 100% | 0.29192
39 | 南千里中学校 | 7.会議室 | FL15 | 1 | 1 | 7 | 200 | 15 | 21 | 1 |  | 0 | 21 | 100% | 0.007602
39 | 南千里中学校 | 8.職員室 | FL40 | 21 | 42 | 7 | 200 | 45 | 2646 | 21 |  | 0 | 2646 | 100% | 0.95785
39 | 南千里中学校 | 8.職員室 | FL15 | 2 | 2 | 7 | 200 | 15 | 42 | 2 |  | 0 | 42 | 100% | 0.015204
39 | 南千里中学校 | 9.放送室 | FL40 | 2 | 4 | 4 | 200 | 45 | 144 | 2 |  | 0 | 144 | 100% | 0.052128
39 | 南千里中学校 | 9.通路 | FL40 | 1 | 1 | 4 | 200 | 45 | 36 | 1 |  | 0 | 36 | 100% | 0.013032
39 | 南千里中学校 | 9.印刷室 | FL40 | 2 | 4 | 4 | 200 | 45 | 144 | 2 |  | 0 | 144 | 100% | 0.052128
39 | 南千里中学校 | 9.電話室 | FL20 | 1 | 1 | 4 | 200 | 24 | 19.2 | 1 |  | 0 | 19.2 | 100% | 0.0069504
39 | 南千里中学校 | 10.PTA室 | FL40 | 3 | 6 | 4 | 200 | 45 | 216 | 3 |  | 0 | 216 | 100% | 0.078192
39 | 南千里中学校 | 11.医務室 | FL40 | 3 | 6 | 7 | 200 | 45 | 378 | 3 |  | 0 | 378 | 100% | 0.13684
39 | 南千里中学校 | 13.会議室 | FL40 | 3 | 6 | 7 | 200 | 45 | 378 | 3 |  | 0 | 378 | 100% | 0.13684
39 | 南千里中学校 | 14.倉庫 | FL40 | 3 | 6 | 7 | 200 | 45 | 378 | 3 |  | 0 | 378 | 100% | 0.13684
39 | 南千里中学校 | 15.学習室 | FL40 | 9 | 18 | 7 | 200 | 45 | 1134 | 9 |  | 0 | 1134 | 100% | 0.41051
39 | 南千里中学校 | 16.男子トイレ | FL40 | 2 | 4 | 4 | 200 | 45 | 144 | 2 |  | 0 | 144 | 100% | 0.052128
39 | 南千里中学校 | 16.男子トイレ | FL40 | 8 | 8 | 4 | 200 | 45 | 288 | 8 |  | 0 | 288 | 100% | 0.10426
39 | 南千里中学校 | 16.男子トイレ | FCL30 | 1 | 1 | 4 | 200 | 28 | 22.4 | 1 |  | 0 | 22.4 | 100% | 0.0081088
39 | 南千里中学校 | 17.男子トイレ | FL40 | 2 | 2 | 4 | 200 | 45 | 72 | 2 |  | 0 | 72 | 100% | 0.026064
39 | 南千里中学校 | 17.女子トイレ | FL40 | 2 | 2 | 4 | 200 | 45 | 72 | 2 |  | 0 | 72 | 100% | 0.026064
39 | 南千里中学校 | 18.学習室 | FL40 | 7 | 14 | 7 | 200 | 45 | 882 | 7 |  | 0 | 882 | 100% | 0.31928
39 | 南千里中学校 | 18.学習室 | FL40 | 2 | 2 | 7 | 200 | 45 | 126 | 2 |  | 0 | 126 | 100% | 0.045612
39 | 南千里中学校 | 19.机椅子倉庫 | FL40 | 7 | 14 | 7 | 200 | 45 | 882 | 7 |  | 0 | 882 | 100% | 0.31928
39 | 南千里中学校 | 19.机椅子倉庫 | FL40 | 2 | 2 | 7 | 200 | 45 | 126 | 2 |  | 0 | 126 | 100% | 0.045612
39 | 南千里中学校 | 20.図書室 | FL40 | 7 | 14 | 7 | 200 | 45 | 882 | 7 |  | 0 | 882 | 100% | 0.31928
39 | 南千里中学校 | 20.図書室 | FL40 | 2 | 2 | 7 | 200 | 45 | 126 | 2 |  | 0 | 126 | 100% | 0.045612
39 | 南千里中学校 | 20.図書室 | FL40 | 6 | 6 | 7 | 200 | 45 | 378 | 6 |  | 0 | 378 | 100% | 0.13684
39 | 南千里中学校 | 20.図書準備室 | FL40 | 2 | 2 | 7 | 200 | 45 | 126 | 2 |  | 0 | 126 | 100% | 0.045612
39 | 南千里中学校 | 21.理科準備室2 | FL40 | 3 | 6 | 7 | 200 | 45 | 378 | 3 |  | 0 | 378 | 100% | 0.13684
39 | 南千里中学校 | 22.理科室2 | FL40 | 10 | 20 | 7 | 200 | 45 | 1260 | 10 |  | 0 | 1260 | 100% | 0.45612
39 | 南千里中学校 | 22.理科室2 | FL40 | 2 | 2 | 7 | 200 | 45 | 126 | 2 |  | 0 | 126 | 100% | 0.045612
39 | 南千里中学校 | 23.理科準備室1 | FL40 | 3 | 6 | 7 | 200 | 45 | 378 | 3 |  | 0 | 378 | 100% | 0.13684
39 | 南千里中学校 | 24.理科室1 | FHF32 | 9 | 18 | 7 | 200 | 35 | 882 | 9 |  | 0 | 882 | 100% | 0.31928
39 | 南千里中学校 | 24.理科室1 | FL40 | 2 | 2 | 7 | 200 | 45 | 126 | 2 |  | 0 | 126 | 100% | 0.045612
39 | 南千里中学校 | 25.第二美術準備室 | FL40 | 3 | 6 | 7 | 200 | 45 | 378 | 3 |  | 0 | 378 | 100% | 0.13684
39 | 南千里中学校 | 26.美術室 | FL40 | 12 | 24 | 4 | 200 | 45 | 864 | 12 |  | 0 | 864 | 100% | 0.31277
39 | 南千里中学校 | 26.美術室 | FL40 | 2 | 2 | 4 | 200 | 45 | 72 | 2 |  | 0 | 72 | 100% | 0.026064
39 | 南千里中学校 | 27.PCルーム | FL40 | 18 | 36 | 7 | 200 | 45 | 2268 | 18 |  | 0 | 2268 | 100% | 0.82102
39 | 南千里中学校 | 27.PCルーム | FL40 | 6 | 12 | 7 | 200 | 45 | 756 | 6 |  | 0 | 756 | 100% | 0.27367
39 | 南千里中学校 | 28.PC準備室 | FL40 | 3 | 6 | 7 | 200 | 45 | 378 | 3 |  | 0 | 378 | 100% | 0.13684
39 | 南千里中学校 | 29.男子トイレ | FL40 | 2 | 2 | 4 | 200 | 45 | 72 | 2 |  | 0 | 72 | 100% | 0.026064
39 | 南千里中学校 | 29.女子トイレ | FL40 | 2 | 2 | 4 | 200 | 45 | 72 | 2 |  | 0 | 72 | 100% | 0.026064
39 | 南千里中学校 | 30.男子トイレ | FL40 | 2 | 2 | 4 | 200 | 45 | 72 | 2 |  | 0 | 72 | 100% | 0.026064
39 | 南千里中学校 | 30.女子トイレ | FL40 | 2 | 2 | 4 | 200 | 45 | 72 | 2 |  | 0 | 72 | 100% | 0.026064
39 | 南千里中学校 | 31.音楽室1 | FL40 | 12 | 24 | 7 | 200 | 45 | 1512 | 12 |  | 0 | 1512 | 100% | 0.54734
39 | 南千里中学校 | 31.音楽室1 | FL40 | 2 | 2 | 7 | 200 | 45 | 126 | 2 |  | 0 | 126 | 100% | 0.045612
39 | 南千里中学校 | 32.音楽準備室1 | FL40 | 4 | 8 | 7 | 200 | 45 | 504 | 4 |  | 0 | 504 | 100% | 0.18245
39 | 南千里中学校 | 32.音楽準備室1 | FL15 | 1 | 1 | 7 | 200 | 15 | 21 | 1 |  | 0 | 21 | 100% | 0.007602
39 | 南千里中学校 | 33.音楽室2 | FL40 | 12 | 24 | 7 | 200 | 45 | 1512 | 12 |  | 0 | 1512 | 100% | 0.54734
39 | 南千里中学校 | 33.音楽室2 | FL40 | 2 | 2 | 7 | 200 | 45 | 126 | 2 |  | 0 | 126 | 100% | 0.045612
39 | 南千里中学校 | 34.音楽準備室2 | FL40 | 4 | 8 | 7 | 200 | 45 | 504 | 4 |  | 0 | 504 | 100% | 0.18245
39 | 南千里中学校 | 34.音楽準備室2 | FL40 | 1 | 1 | 7 | 200 | 45 | 63 | 1 |  | 0 | 63 | 100% | 0.022806
39 | 南千里中学校 | 35.第一美術室 | FL40 | 12 | 24 | 7 | 200 | 45 | 1512 | 12 |  | 0 | 1512 | 100% | 0.54734
39 | 南千里中学校 | 35.第一美術室 | FL40 | 2 | 2 | 7 | 200 | 45 | 126 | 2 |  | 0 | 126 | 100% | 0.045612
39 | 南千里中学校 | 36.第一美術準備室 | FL40 | 3 | 6 | 7 | 200 | 45 | 378 | 3 |  | 0 | 378 | 100% | 0.13684
39 | 南千里中学校 | 37.被服室 | FL40 | 13 | 26 | 4 | 200 | 45 | 936 | 13 |  | 0 | 936 | 100% | 0.33883
39 | 南千里中学校 | 37.被服室 | FHF32 | 2 | 2 | 4 | 200 | 35 | 56 | 2 |  | 0 | 56 | 100% | 0.020272
39 | 南千里中学校 | 37.被服室 | FL15 | 1 | 1 | 4 | 200 | 15 | 12 | 1 |  | 0 | 12 | 100% | 0.004344
39 | 南千里中学校 | 38.家庭科準備室 | FL40 | 3 | 6 | 7 | 200 | 45 | 378 | 3 |  | 0 | 378 | 100% | 0.13684
39 | 南千里中学校 | 39.家庭科室 | FL40 | 9 | 18 | 7 | 200 | 45 | 1134 | 9 |  | 0 | 1134 | 100% | 0.41051
39 | 南千里中学校 | 39.家庭科室 | FL40 | 2 | 2 | 7 | 200 | 45 | 126 | 2 |  | 0 | 126 | 100% | 0.045612
39 | 南千里中学校 | 41.多目的教室 | FL40 | 6 | 12 | 7 | 200 | 45 | 756 | 6 |  | 0 | 756 | 100% | 0.27367
39 | 南千里中学校 | 41.多目的教室 | FL40 | 2 | 2 | 7 | 200 | 45 | 126 | 2 |  | 0 | 126 | 100% | 0.045612
39 | 南千里中学校 | 42.学習室3 | FL40 | 7 | 14 | 7 | 200 | 45 | 882 | 7 |  | 0 | 882 | 100% | 0.31928
39 | 南千里中学校 | 42.学習室3 | FL40 | 2 | 2 | 7 | 200 | 45 | 126 | 2 |  | 0 | 126 | 100% | 0.045612
39 | 南千里中学校 | 43.男子トイレ | FL40 | 2 | 2 | 4 | 200 | 45 | 72 | 2 |  | 0 | 72 | 100% | 0.026064
39 | 南千里中学校 | 43.女子トイレ | FL40 | 2 | 2 | 4 | 200 | 45 | 72 | 2 |  | 0 | 72 | 100% | 0.026064
39 | 南千里中学校 | 44.男子トイレ | FL40 | 2 | 2 | 4 | 200 | 45 | 72 | 2 |  | 0 | 72 | 100% | 0.026064
39 | 南千里中学校 | 44.女子トイレ | FL40 | 2 | 2 | 4 | 200 | 45 | 72 | 2 |  | 0 | 72 | 100% | 0.026064
39 | 南千里中学校 | 45.倉庫1 | FL20 | 1 | 1 | 4 | 200 | 24 | 19.2 | 1 |  | 0 | 19.2 | 100% | 0.0069504
39 | 南千里中学校 | 46.相談室 | FL40 | 7 | 14 | 4 | 200 | 45 | 504 | 7 |  | 0 | 504 | 100% | 0.18245
39 | 南千里中学校 | 46.相談室 | FCL30,40 | 1 | 1 | 4 | 200 | 70 | 56 | 1 |  | 0 | 56 | 100% | 0.020272
39 | 南千里中学校 | 47.配膳室 | FL40 | 6 | 12 | 4 | 200 | 45 | 432 | 6 |  | 0 | 432 | 100% | 0.15638
39 | 南千里中学校 | 48.多目的教室 | FL40 | 6 | 12 | 7 | 200 | 45 | 756 | 6 |  | 0 | 756 | 100% | 0.27367
39 | 南千里中学校 | 48.多目的教室 | FL40 | 2 | 2 | 7 | 200 | 45 | 126 | 2 |  | 0 | 126 | 100% | 0.045612
39 | 南千里中学校 | 49.視聴覚室 | FL40 | 6 | 12 | 7 | 200 | 45 | 756 | 6 |  | 0 | 756 | 100% | 0.27367
39 | 南千里中学校 | 49.視聴覚室 | FL40 | 2 | 2 | 7 | 200 | 45 | 126 | 2 |  | 0 | 126 | 100% | 0.045612
39 | 南千里中学校 | 50.生徒会室 | FL40 | 3 | 6 | 7 | 200 | 45 | 378 | 3 |  | 0 | 378 | 100% | 0.13684
39 | 南千里中学校 | 50.生徒会室 | FL40 | 2 | 2 | 7 | 200 | 45 | 126 | 2 |  | 0 | 126 | 100% | 0.045612
39 | 南千里中学校 | 51.PTA室 | FL40 | 3 | 6 | 7 | 200 | 45 | 378 | 3 |  | 0 | 378 | 100% | 0.13684
39 | 南千里中学校 | 52.作業室 | FL40 | 7 | 14 | 7 | 200 | 45 | 882 | 7 |  | 0 | 882 | 100% | 0.31928
39 | 南千里中学校 | 52.作業室 | FL40 | 2 | 2 | 7 | 200 | 45 | 126 | 2 |  | 0 | 126 | 100% | 0.045612
39 | 南千里中学校 | 53.倉庫2 | FL20 | 1 | 1 | 7 | 200 | 24 | 33.6 | 1 |  | 0 | 33.6 | 100% | 0.012163
39 | 南千里中学校 | 54.校務員室 | FL40 | 2 | 4 | 7 | 200 | 45 | 252 | 2 |  | 0 | 252 | 100% | 0.091224
39 | 南千里中学校 | 54.校務員室 | FL40 | 1 | 1 | 7 | 200 | 45 | 63 | 1 |  | 0 | 63 | 100% | 0.022806
39 | 南千里中学校 | 54.校務員室 | FCL30,40 | 1 | 1 | 7 | 200 | 70 | 98 | 1 |  | 0 | 98 | 100% | 0.035476
39 | 南千里中学校 | 54.校務員室 | FL15 | 1 | 1 | 7 | 200 | 15 | 21 | 1 |  | 0 | 21 | 100% | 0.007602
39 | 南千里中学校 | 54.校務員室 | FL20 | 1 | 1 | 7 | 200 | 24 | 33.6 | 1 |  | 0 | 33.6 | 100% | 0.012163
39 | 南千里中学校 | 54.校務員室 | EFD25 | 1 | 1 | 7 | 200 | 20 | 28 | 1 |  | 0 | 28 | 100% | 0.010136
40 | 豊津中学校 | 1.配膳室 | FHF32 | 6 | 12 | 4 | 200 | 35 | 336 | 6 |  | 0 | 336 | 100% | 0.12163
40 | 豊津中学校 | 2.倉庫A | FL20 | 1 | 1 | 4 | 200 | 24 | 19.2 | 1 |  | 0 | 19.2 | 100% | 0.0069504
40 | 豊津中学校 | 3.特活室 | FL40 | 6 | 12 | 7 | 200 | 45 | 756 | 6 |  | 0 | 756 | 100% | 0.27367
40 | 豊津中学校 | 3.特活室 | FL40 | 2 | 2 | 4 | 200 | 45 | 72 | 2 |  | 0 | 72 | 100% | 0.026064
40 | 豊津中学校 | 5.玄関 | FL20 | 3 | 18 | 7 | 200 | 24 | 604.8 | 3 |  | 0 | 604.8 | 100% | 0.21894
40 | 豊津中学校 | 6.第二美術室 | FL40 | 9 | 18 | 7 | 200 | 45 | 1134 | 9 |  | 0 | 1134 | 100% | 0.41051
40 | 豊津中学校 | 6.第二美術室 | FL40 | 2 | 2 | 7 | 200 | 45 | 126 | 2 |  | 0 | 126 | 100% | 0.045612
40 | 豊津中学校 | 7.第二美術準備室 | FL40 | 3 | 6 | 7 | 200 | 45 | 378 | 3 |  | 0 | 378 | 100% | 0.13684
40 | 豊津中学校 | 8.校務員室 | FL40 | 2 | 4 | 7 | 200 | 45 | 252 | 2 |  | 0 | 252 | 100% | 0.091224
40 | 豊津中学校 | 8.校務員室 | FL40 | 1 | 1 | 7 | 200 | 45 | 63 | 1 |  | 0 | 63 | 100% | 0.022806
40 | 豊津中学校 | 8.校務員室 | FCL30,40 | 1 | 1 | 7 | 200 | 70 | 98 | 1 |  | 0 | 98 | 100% | 0.035476
40 | 豊津中学校 | 9.作業室 | FL40 | 6 | 12 | 4 | 200 | 45 | 432 | 6 |  | 0 | 432 | 100% | 0.15638
40 | 豊津中学校 | 11.PTA室 | FL40 | 6 | 12 | 7 | 200 | 45 | 756 | 6 |  | 0 | 756 | 100% | 0.27367
40 | 豊津中学校 | 11.PTA室 | FL40 | 2 | 2 | 7 | 200 | 45 | 126 | 2 |  | 0 | 126 | 100% | 0.045612
40 | 豊津中学校 | 12.階段下倉庫 | FL20 | 1 | 1 | 4 | 200 | 24 | 19.2 | 1 |  | 0 | 19.2 | 100% | 0.0069504
40 | 豊津中学校 | 13.倉庫C | FL20 | 1 | 1 | 4 | 200 | 24 | 19.2 | 1 |  | 0 | 19.2 | 100% | 0.0069504
40 | 豊津中学校 | 14.倉庫1 | FL40 | 2 | 2 | 4 | 200 | 45 | 72 | 2 |  | 0 | 72 | 100% | 0.026064
40 | 豊津中学校 | 14.倉庫2 | FL40 | 2 | 2 | 4 | 200 | 45 | 72 | 2 |  | 0 | 72 | 100% | 0.026064
40 | 豊津中学校 | 15.通級教室 | FL40 | 5 | 10 | 7 | 200 | 45 | 630 | 5 |  | 0 | 630 | 100% | 0.22806
40 | 豊津中学校 | 15.通級教室 | FL20 | 1 | 2 | 7 | 200 | 24 | 67.2 | 1 |  | 0 | 67.2 | 100% | 0.024326
40 | 豊津中学校 | 16.男子トイレ | FL40 | 2 | 2 | 4 | 200 | 45 | 72 | 2 |  | 0 | 72 | 100% | 0.026064
40 | 豊津中学校 | 16.女子トイレ | FL40 | 2 | 2 | 4 | 200 | 45 | 72 | 2 |  | 0 | 72 | 100% | 0.026064
40 | 豊津中学校 | 17.倉庫F | FL20 | 1 | 1 | 4 | 200 | 24 | 19.2 | 1 |  | 0 | 19.2 | 100% | 0.0069504
40 | 豊津中学校 | 18.身障トイレ | FL40 | 1 | 1 | 4 | 200 | 45 | 36 | 1 |  | 0 | 36 | 100% | 0.013032
40 | 豊津中学校 | 19.技術室 | FL40 | 13 | 26 | 7 | 200 | 45 | 1638 | 13 |  | 0 | 1638 | 100% | 0.59296
40 | 豊津中学校 | 19.技術室 | FL40 | 2 | 2 | 7 | 200 | 45 | 126 | 2 |  | 0 | 126 | 100% | 0.045612
40 | 豊津中学校 | 20.技術準備室 | FL40 | 3 | 6 | 7 | 200 | 45 | 378 | 3 |  | 0 | 378 | 100% | 0.13684
40 | 豊津中学校 | 20.技術準備室 | FL15 | 1 | 1 | 7 | 200 | 15 | 21 | 1 |  | 0 | 21 | 100% | 0.007602
40 | 豊津中学校 | 21.倉庫E | FL20 | 1 | 1 | 4 | 200 | 24 | 19.2 | 1 |  | 0 | 19.2 | 100% | 0.0069504
40 | 豊津中学校 | 22.更衣室 | FL40 | 4 | 4 | 7 | 200 | 45 | 252 | 4 |  | 0 | 252 | 100% | 0.091224
40 | 豊津中学校 | 22.更衣室 | FL15 | 2 | 2 | 7 | 200 | 15 | 42 | 2 |  | 0 | 42 | 100% | 0.015204
40 | 豊津中学校 | 22.更衣室 | EFD25 | 2 | 4 | 7 | 200 | 20 | 112 | 2 |  | 0 | 112 | 100% | 0.040544
40 | 豊津中学校 | 23.保健室 | FL40 | 6 | 12 | 7 | 200 | 45 | 756 | 6 |  | 0 | 756 | 100% | 0.27367
40 | 豊津中学校 | 23.保健室 | FL15 | 1 | 1 | 7 | 200 | 15 | 21 | 1 |  | 0 | 21 | 100% | 0.007602
40 | 豊津中学校 | 24.校長室 | FL20 | 3 | 18 | 7 | 200 | 24 | 604.8 | 3 |  | 0 | 604.8 | 100% | 0.21894
40 | 豊津中学校 | 24.校長室 | FL15 | 1 | 1 | 7 | 200 | 15 | 21 | 1 |  | 0 | 21 | 100% | 0.007602
40 | 豊津中学校 | 25.会議室 | FL20 | 3 | 18 | 7 | 200 | 24 | 604.8 | 3 |  | 0 | 604.8 | 100% | 0.21894
40 | 豊津中学校 | 25.会議室 | FL15 | 1 | 1 | 7 | 200 | 15 | 21 | 1 |  | 0 | 21 | 100% | 0.007602
40 | 豊津中学校 | 26.職員室 | FL40 | 29 | 58 | 7 | 200 | 45 | 3654 | 29 |  | 0 | 3654 | 100% | 1.3227
40 | 豊津中学校 | 26.職員室 | FL15 | 3 | 3 | 7 | 200 | 15 | 63 | 3 |  | 0 | 63 | 100% | 0.022806
40 | 豊津中学校 | 27.放送室 | FL40 | 2 | 4 | 4 | 200 | 45 | 144 | 2 |  | 0 | 144 | 100% | 0.052128
40 | 豊津中学校 | 27.電話室 | FL20 | 1 | 1 | 4 | 200 | 24 | 19.2 | 1 |  | 0 | 19.2 | 100% | 0.0069504
40 | 豊津中学校 | 27.印刷室 | FL40 | 2 | 4 | 4 | 200 | 45 | 144 | 2 |  | 0 | 144 | 100% | 0.052128
40 | 豊津中学校 | 27.通路 | FL40 | 1 | 1 | 4 | 200 | 45 | 36 | 1 |  | 0 | 36 | 100% | 0.013032
40 | 豊津中学校 | 28.男子トイレ | FL40 | 12 | 12 | 4 | 200 | 45 | 432 | 12 |  | 0 | 432 | 100% | 0.15638
40 | 豊津中学校 | 28.男子トイレ | FL20 | 3 | 3 | 4 | 200 | 24 | 57.6 | 3 |  | 0 | 57.6 | 100% | 0.020851
40 | 豊津中学校 | 29.相談室 | FL40 | 2 | 4 | 7 | 200 | 45 | 252 | 2 |  | 0 | 252 | 100% | 0.091224
40 | 豊津中学校 | 30.会議室2 | FL40 | 2 | 4 | 7 | 200 | 45 | 252 | 2 |  | 0 | 252 | 100% | 0.091224
40 | 豊津中学校 | 31.リラックスルーム | FL40 | 7 | 14 | 7 | 200 | 45 | 882 | 7 |  | 0 | 882 | 100% | 0.31928
40 | 豊津中学校 | 32.倉庫 | FL40 | 4 | 4 | 7 | 200 | 45 | 252 | 4 |  | 0 | 252 | 100% | 0.091224
40 | 豊津中学校 | 34.図書準備室 | FL40 | 3 | 6 | 7 | 200 | 45 | 378 | 3 |  | 0 | 378 | 100% | 0.13684
40 | 豊津中学校 | 34.図書準備室 | FL15 | 1 | 1 | 7 | 200 | 15 | 21 | 1 |  | 0 | 21 | 100% | 0.007602
40 | 豊津中学校 | 35.図書室 | FL40 | 10 | 20 | 7 | 200 | 45 | 1260 | 10 |  | 0 | 1260 | 100% | 0.45612
40 | 豊津中学校 | 35.図書室 | FL20 | 1 | 2 | 7 | 200 | 24 | 67.2 | 1 |  | 0 | 67.2 | 100% | 0.024326
40 | 豊津中学校 | 35.図書室 | FL40 | 2 | 2 | 7 | 200 | 45 | 126 | 2 |  | 0 | 126 | 100% | 0.045612
40 | 豊津中学校 | 35.図書室 | FL15 | 1 | 1 | 7 | 200 | 15 | 21 | 1 |  | 0 | 21 | 100% | 0.007602
40 | 豊津中学校 | 36.トイレ | FL40 | 4 | 4 | 4 | 200 | 45 | 144 | 4 |  | 0 | 144 | 100% | 0.052128
40 | 豊津中学校 | 37.理科室1 | FL40 | 10 | 20 | 7 | 200 | 45 | 1260 | 10 |  | 0 | 1260 | 100% | 0.45612
40 | 豊津中学校 | 37.理科室1 | FL40 | 2 | 2 | 7 | 200 | 45 | 126 | 2 |  | 0 | 126 | 100% | 0.045612
40 | 豊津中学校 | 38.理科準備室 | FL40 | 6 | 12 | 7 | 200 | 45 | 756 | 6 |  | 0 | 756 | 100% | 0.27367
40 | 豊津中学校 | 38.理科準備室 | EFD25 | 1 | 1 | 7 | 200 | 20 | 28 | 1 |  | 0 | 28 | 100% | 0.010136
40 | 豊津中学校 | 39.理科室2 | FL40 | 9 | 18 | 7 | 200 | 45 | 1134 | 9 |  | 0 | 1134 | 100% | 0.41051
40 | 豊津中学校 | 39.理科室2 | FL40 | 2 | 2 | 7 | 200 | 45 | 126 | 2 |  | 0 | 126 | 100% | 0.045612
40 | 豊津中学校 | 40.家庭科室1 | FL40 | 14 | 28 | 7 | 200 | 45 | 1764 | 14 |  | 0 | 1764 | 100% | 0.63857
40 | 豊津中学校 | 40.家庭科室1 | FL40 | 2 | 2 | 7 | 200 | 45 | 126 | 2 |  | 0 | 126 | 100% | 0.045612
40 | 豊津中学校 | 40.家庭科室1 | FL20 | 1 | 1 | 7 | 200 | 24 | 33.6 | 1 |  | 0 | 33.6 | 100% | 0.012163
40 | 豊津中学校 | 41.家庭科準備室 | FL40 | 3 | 6 | 7 | 200 | 45 | 378 | 3 |  | 0 | 378 | 100% | 0.13684
40 | 豊津中学校 | 42.家庭科室2 | FL40 | 9 | 18 | 7 | 200 | 45 | 1134 | 9 |  | 0 | 1134 | 100% | 0.41051
40 | 豊津中学校 | 42.家庭科室2 | FL40 | 2 | 2 | 7 | 200 | 45 | 126 | 2 |  | 0 | 126 | 100% | 0.045612
40 | 豊津中学校 | 43.トイレ | FL40 | 4 | 4 | 4 | 200 | 45 | 144 | 4 |  | 0 | 144 | 100% | 0.052128
40 | 豊津中学校 | 44.美術室 | FL40 | 12 | 24 | 7 | 200 | 45 | 1512 | 12 |  | 0 | 1512 | 100% | 0.54734
40 | 豊津中学校 | 44.美術室 | FL40 | 2 | 2 | 7 | 200 | 45 | 126 | 2 |  | 0 | 126 | 100% | 0.045612
40 | 豊津中学校 | 44.美術室 | JD110V130W | 2 | 2 | 7 | 200 | 130 | 364 | 2 |  | 0 | 364 | 100% | 0.13177
40 | 豊津中学校 | 45.美術準備室 | FL40 | 3 | 6 | 7 | 200 | 45 | 378 | 3 |  | 0 | 378 | 100% | 0.13684
40 | 豊津中学校 | 46.倉庫7,8 | FL40 | 4 | 4 | 4 | 200 | 45 | 144 | 4 |  | 0 | 144 | 100% | 0.052128
40 | 豊津中学校 | 48.音楽室1 | FL40 | 12 | 24 | 4 | 200 | 45 | 864 | 12 |  | 0 | 864 | 100% | 0.31277
40 | 豊津中学校 | 48.音楽室1 | FL40 | 2 | 2 | 4 | 200 | 45 | 72 | 2 |  | 0 | 72 | 100% | 0.026064
40 | 豊津中学校 | 49.音楽準備室1 | FL40 | 4 | 8 | 4 | 200 | 45 | 288 | 4 |  | 0 | 288 | 100% | 0.10426
40 | 豊津中学校 | 49.音楽準備室1 | FL15 | 1 | 1 | 4 | 200 | 15 | 12 | 1 |  | 0 | 12 | 100% | 0.004344
40 | 豊津中学校 | 50.音楽室2 | FL40 | 12 | 24 | 4 | 200 | 45 | 864 | 12 |  | 0 | 864 | 100% | 0.31277
40 | 豊津中学校 | 50.音楽室2 | FL40 | 2 | 2 | 4 | 200 | 45 | 72 | 2 |  | 0 | 72 | 100% | 0.026064
40 | 豊津中学校 | 51.音楽準備室2 | FL40 | 3 | 6 | 4 | 200 | 45 | 216 | 3 |  | 0 | 216 | 100% | 0.078192
40 | 豊津中学校 | 52.トイレ | FL40 | 4 | 4 | 4 | 200 | 45 | 144 | 4 |  | 0 | 144 | 100% | 0.052128
40 | 豊津中学校 | 53.PCルーム | FL40 | 18 | 36 | 4 | 200 | 45 | 1296 | 18 |  | 0 | 1296 | 100% | 0.46915
40 | 豊津中学校 | 54.PCルーム準備室 | FL40 | 3 | 6 | 4 | 200 | 45 | 216 | 3 |  | 0 | 216 | 100% | 0.078192
41 | 山田中学校 | 1.多目的教室 | FL40 | 6 | 12 | 4 | 200 | 45 | 432 | 6 |  | 0 | 432 | 100% | 0.15638
41 | 山田中学校 | 1.多目的教室 | FL40 | 2 | 2 | 4 | 200 | 45 | 72 | 2 |  | 0 | 72 | 100% | 0.026064
41 | 山田中学校 | 2.英語教室 | FL40 | 3 | 6 | 7 | 200 | 45 | 378 | 3 |  | 0 | 378 | 100% | 0.13684
41 | 山田中学校 | 3.保管室 | FL40 | 3 | 6 | 4 | 200 | 45 | 216 | 3 |  | 0 | 216 | 100% | 0.078192
41 | 山田中学校 | 4.通級指導室 | FL40 | 3 | 6 | 4 | 200 | 45 | 216 | 3 |  | 0 | 216 | 100% | 0.078192
41 | 山田中学校 | 5.美術室2 | FL40 | 12 | 24 | 7 | 200 | 45 | 1512 | 12 |  | 0 | 1512 | 100% | 0.54734
41 | 山田中学校 | 5.美術室2 | FL40 | 2 | 2 | 7 | 200 | 45 | 126 | 2 |  | 0 | 126 | 100% | 0.045612
41 | 山田中学校 | 6.美術準備室2 | FL40 | 3 | 6 | 7 | 200 | 45 | 378 | 3 |  | 0 | 378 | 100% | 0.13684
41 | 山田中学校 | 7.音楽室1 | FL40 | 9 | 18 | 7 | 200 | 45 | 1134 | 9 |  | 0 | 1134 | 100% | 0.41051
41 | 山田中学校 | 7.音楽室1 | FL40 | 2 | 4 | 7 | 200 | 45 | 252 | 2 |  | 0 | 252 | 100% | 0.091224
41 | 山田中学校 | 8.音楽準備室1 | FL40 | 3 | 6 | 7 | 200 | 45 | 378 | 3 |  | 0 | 378 | 100% | 0.13684
41 | 山田中学校 | 10.校長室 | FL40 | 4 | 8 | 7 | 200 | 45 | 504 | 4 |  | 0 | 504 | 100% | 0.18245
41 | 山田中学校 | 10.校長室 | FL20 | 1 | 1 | 7 | 200 | 24 | 33.6 | 1 |  | 0 | 33.6 | 100% | 0.012163
41 | 山田中学校 | 11.会議室 | FL20 | 1 | 1 | 7 | 200 | 24 | 33.6 | 1 |  | 0 | 33.6 | 100% | 0.012163
41 | 山田中学校 | 12.更衣室 | FL40 | 4 | 8 | 4 | 200 | 45 | 288 | 4 |  | 0 | 288 | 100% | 0.10426
41 | 山田中学校 | 12.更衣室 | FL20 | 2 | 2 | 4 | 200 | 24 | 38.4 | 2 |  | 0 | 38.4 | 100% | 0.013901
41 | 山田中学校 | 12.更衣室 | FCL30,40 | 2 | 2 | 4 | 200 | 70 | 112 | 2 |  | 0 | 112 | 100% | 0.040544
41 | 山田中学校 | 13.PCルーム | FL40 | 18 | 36 | 7 | 200 | 45 | 2268 | 18 |  | 0 | 2268 | 100% | 0.82102
41 | 山田中学校 | 13.PCルーム | FL40 | 3 | 6 | 7 | 200 | 45 | 378 | 3 |  | 0 | 378 | 100% | 0.13684
41 | 山田中学校 | 14.相談室 | FL40 | 3 | 6 | 4 | 200 | 45 | 216 | 3 |  | 0 | 216 | 100% | 0.078192
41 | 山田中学校 | 16.多目的教室 | FHF32 | 6 | 12 | 7 | 200 | 35 | 588 | 6 |  | 0 | 588 | 100% | 0.21286
41 | 山田中学校 | 16.多目的教室 | FHF32 | 2 | 2 | 7 | 200 | 35 | 98 | 2 |  | 0 | 98 | 100% | 0.035476
41 | 山田中学校 | 17.相談室 | FHF32 | 6 | 12 | 4 | 200 | 35 | 336 | 6 |  | 0 | 336 | 100% | 0.12163
41 | 山田中学校 | 17.相談室 | FHF32 | 2 | 2 | 4 | 200 | 35 | 56 | 2 |  | 0 | 56 | 100% | 0.020272
41 | 山田中学校 | 18.PTA | FHF32 | 6 | 12 | 4 | 200 | 35 | 336 | 6 |  | 0 | 336 | 100% | 0.12163
41 | 山田中学校 | 18.PTA | FHF32 | 2 | 2 | 4 | 200 | 35 | 56 | 2 |  | 0 | 56 | 100% | 0.020272
41 | 山田中学校 | 20.技術室 | FL40 | 9 | 18 | 7 | 200 | 45 | 1134 | 9 |  | 0 | 1134 | 100% | 0.41051
41 | 山田中学校 | 20.技術室 | FL40 | 3 | 3 | 7 | 200 | 45 | 189 | 3 |  | 0 | 189 | 100% | 0.068418
41 | 山田中学校 | 21.技術準備室 | FL40 | 3 | 6 | 7 | 200 | 45 | 378 | 3 |  | 0 | 378 | 100% | 0.13684
42 | 西山田中学校 | 1.保管室1 | FL40 | 6 | 12 | 4 | 200 | 45 | 432 | 6 |  | 0 | 432 | 100% | 0.15638
42 | 西山田中学校 | 1.保管室1 | FL40 | 2 | 2 | 4 | 200 | 45 | 72 | 2 |  | 0 | 72 | 100% | 0.026064
42 | 西山田中学校 | 2.保管室2 | FL40 | 6 | 12 | 4 | 200 | 45 | 432 | 6 |  | 0 | 432 | 100% | 0.15638
42 | 西山田中学校 | 2.保管室2 | FL40 | 2 | 2 | 4 | 200 | 45 | 72 | 2 |  | 0 | 72 | 100% | 0.026064
42 | 西山田中学校 | 3.男女トイレ | FL40 | 4 | 4 | 4 | 200 | 45 | 144 | 4 |  | 0 | 144 | 100% | 0.052128
42 | 西山田中学校 | 4.第二音楽室 | FL40 | 12 | 24 | 7 | 200 | 45 | 1512 | 12 |  | 0 | 1512 | 100% | 0.54734
42 | 西山田中学校 | 4.第二音楽室 | FL40 | 2 | 2 | 7 | 200 | 45 | 126 | 2 |  | 0 | 126 | 100% | 0.045612
42 | 西山田中学校 | 5.第二音楽準備室 | FL40 | 4 | 8 | 7 | 200 | 45 | 504 | 4 |  | 0 | 504 | 100% | 0.18245
42 | 西山田中学校 | 5.第二音楽準備室 | FL15 | 1 | 1 | 7 | 200 | 15 | 21 | 1 |  | 0 | 21 | 100% | 0.007602
42 | 西山田中学校 | 6.第一音楽室 | FL40 | 12 | 24 | 7 | 200 | 45 | 1512 | 12 |  | 0 | 1512 | 100% | 0.54734
42 | 西山田中学校 | 6.第一音楽室 | FL40 | 2 | 2 | 7 | 200 | 45 | 126 | 2 |  | 0 | 126 | 100% | 0.045612
42 | 西山田中学校 | 7.第一音楽準備室 | FL40 | 4 | 8 | 7 | 200 | 45 | 504 | 4 |  | 0 | 504 | 100% | 0.18245
42 | 西山田中学校 | 8.保管室3 | FL40 | 9 | 18 | 4 | 200 | 45 | 648 | 9 |  | 0 | 648 | 100% | 0.23458
42 | 西山田中学校 | 8.保管室3 | FL40 | 2 | 2 | 4 | 200 | 45 | 72 | 2 |  | 0 | 72 | 100% | 0.026064
42 | 西山田中学校 | 9.空教室 | FL40 | 6 | 12 | 4 | 200 | 45 | 432 | 6 |  | 0 | 432 | 100% | 0.15638
42 | 西山田中学校 | 9.空教室 | FL40 | 2 | 2 | 4 | 200 | 45 | 72 | 2 |  | 0 | 72 | 100% | 0.026064
42 | 西山田中学校 | 10.生徒会室 | FL40 | 6 | 12 | 4 | 200 | 45 | 432 | 6 |  | 0 | 432 | 100% | 0.15638
42 | 西山田中学校 | 10.生徒会室 | FL40 | 2 | 2 | 4 | 200 | 45 | 72 | 2 |  | 0 | 72 | 100% | 0.026064
42 | 西山田中学校 | 11.教材室1 | FL40 | 3 | 6 | 4 | 200 | 45 | 216 | 3 |  | 0 | 216 | 100% | 0.078192
42 | 西山田中学校 | 12.教材室2 | FL40 | 3 | 6 | 4 | 200 | 45 | 216 | 3 |  | 0 | 216 | 100% | 0.078192
42 | 西山田中学校 | 13.準備室 | FL40 | 3 | 6 | 4 | 200 | 45 | 216 | 3 |  | 0 | 216 | 100% | 0.078192
42 | 西山田中学校 | 14.被服室(旧家庭科室) | FL40 | 12 | 24 | 4 | 200 | 45 | 864 | 12 |  | 0 | 864 | 100% | 0.31277
42 | 西山田中学校 | 14.被服室(旧家庭科室) | FL40 | 2 | 2 | 4 | 200 | 45 | 72 | 2 |  | 0 | 72 | 100% | 0.026064
42 | 西山田中学校 | 15.準備室 | FL40 | 3 | 6 | 4 | 200 | 45 | 216 | 3 |  | 0 | 216 | 100% | 0.078192
42 | 西山田中学校 | 16.調理室 | FL40 | 9 | 18 | 4 | 200 | 45 | 648 | 9 |  | 0 | 648 | 100% | 0.23458
42 | 西山田中学校 | 16.調理室 | FL40 | 2 | 2 | 4 | 200 | 45 | 72 | 2 |  | 0 | 72 | 100% | 0.026064
42 | 西山田中学校 | 17.男女トイレ | FL40 | 4 | 4 | 4 | 200 | 45 | 144 | 4 |  | 0 | 144 | 100% | 0.052128
42 | 西山田中学校 | 18.保管室4 | FL40 | 6 | 12 | 4 | 200 | 45 | 432 | 6 |  | 0 | 432 | 100% | 0.15638
42 | 西山田中学校 | 18.保管室4 | FL40 | 2 | 2 | 4 | 200 | 45 | 72 | 2 |  | 0 | 72 | 100% | 0.026064
42 | 西山田中学校 | 19.教材室3 | FL40 | 6 | 12 | 4 | 200 | 45 | 432 | 6 |  | 0 | 432 | 100% | 0.15638
42 | 西山田中学校 | 19.教材室3 | FL40 | 2 | 2 | 4 | 200 | 45 | 72 | 2 |  | 0 | 72 | 100% | 0.026064
42 | 西山田中学校 | 20.美術準備室 | FL40 | 3 | 6 | 7 | 200 | 45 | 378 | 3 |  | 0 | 378 | 100% | 0.13684
42 | 西山田中学校 | 21.美術室 | FL40 | 9 | 18 | 7 | 200 | 45 | 1134 | 9 |  | 0 | 1134 | 100% | 0.41051
42 | 西山田中学校 | 21.美術室 | FL40 | 2 | 2 | 7 | 200 | 45 | 126 | 2 |  | 0 | 126 | 100% | 0.045612
42 | 西山田中学校 | 22.PCルーム | FL40 | 18 | 36 | 7 | 200 | 45 | 2268 | 18 |  | 0 | 2268 | 100% | 0.82102
42 | 西山田中学校 | 22.PCルーム | FL40 | 2 | 2 | 7 | 200 | 45 | 126 | 2 |  | 0 | 126 | 100% | 0.045612
42 | 西山田中学校 | 23.準備室 | FL40 | 3 | 6 | 4 | 200 | 45 | 216 | 3 |  | 0 | 216 | 100% | 0.078192
42 | 西山田中学校 | 24.プレイルーム | FL40 | 6 | 12 | 7 | 200 | 45 | 756 | 6 |  | 0 | 756 | 100% | 0.27367
42 | 西山田中学校 | 24.プレイルーム | FL40 | 2 | 2 | 7 | 200 | 45 | 126 | 2 |  | 0 | 126 | 100% | 0.045612
42 | 西山田中学校 | 25.男女トイレ | FL40 | 9 | 9 | 4 | 200 | 45 | 324 | 9 |  | 0 | 324 | 100% | 0.11729
42 | 西山田中学校 | 26.理科室2 | FL40 | 9 | 18 | 7 | 200 | 45 | 1134 | 9 |  | 0 | 1134 | 100% | 0.41051
42 | 西山田中学校 | 26.理科室2 | EFD25 | 2 | 2 | 7 | 200 | 20 | 56 | 2 |  | 0 | 56 | 100% | 0.020272
42 | 西山田中学校 | 27.理科準備室2 | FL40 | 5 | 10 | 7 | 200 | 45 | 630 | 5 |  | 0 | 630 | 100% | 0.22806
42 | 西山田中学校 | 27.理科準備室2 | EFD25 | 1 | 1 | 7 | 200 | 20 | 28 | 1 |  | 0 | 28 | 100% | 0.010136
42 | 西山田中学校 | 28.理科室1 | FL40 | 9 | 18 | 7 | 200 | 45 | 1134 | 9 |  | 0 | 1134 | 100% | 0.41051
42 | 西山田中学校 | 28.理科室1 | FL40 | 2 | 2 | 7 | 200 | 45 | 126 | 2 |  | 0 | 126 | 100% | 0.045612
42 | 西山田中学校 | 29.理科準備室1 | FL40 | 3 | 6 | 7 | 200 | 45 | 378 | 3 |  | 0 | 378 | 100% | 0.13684
42 | 西山田中学校 | 29.理科準備室1 | FL15 | 1 | 1 | 7 | 200 | 15 | 21 | 1 |  | 0 | 21 | 100% | 0.007602
42 | 西山田中学校 | 30.マルチ | FL40 | 3 | 6 | 4 | 200 | 45 | 216 | 3 |  | 0 | 216 | 100% | 0.078192
42 | 西山田中学校 | 31.マルチ | FL40 | 3 | 6 | 4 | 200 | 45 | 216 | 3 |  | 0 | 216 | 100% | 0.078192
42 | 西山田中学校 | 32.男女更衣室 | FL40 | 4 | 4 | 4 | 200 | 45 | 144 | 4 |  | 0 | 144 | 100% | 0.052128
42 | 西山田中学校 | 32.男女更衣室 | FL20 | 2 | 2 | 4 | 200 | 24 | 38.4 | 2 |  | 0 | 38.4 | 100% | 0.013901
42 | 西山田中学校 | 32.男女更衣室 | FL40 | 2 | 4 | 4 | 200 | 45 | 144 | 2 |  | 0 | 144 | 100% | 0.052128
42 | 西山田中学校 | 33.PTA室 | FL40 | 7 | 14 | 4 | 200 | 45 | 504 | 7 |  | 0 | 504 | 100% | 0.18245
42 | 西山田中学校 | 33.PTA室 | FL40 | 2 | 2 | 4 | 200 | 45 | 72 | 2 |  | 0 | 72 | 100% | 0.026064
42 | 西山田中学校 | 34.男女トイレ | FDL18 | 21 | 21 | 4 | 200 | 18 | 302.4 | 21 |  | 0 | 302.4 | 100% | 0.10947
42 | 西山田中学校 | 34.男女トイレ | FL20 | 8 | 8 | 4 | 200 | 24 | 153.6 | 8 |  | 0 | 153.6 | 100% | 0.055603
42 | 西山田中学校 | 35.職員室 | FL40 | 30 | 60 | 7 | 200 | 45 | 3780 | 30 |  | 0 | 3780 | 100% | 1.3684
42 | 西山田中学校 | 35.職員室 | FL15 | 1 | 1 | 7 | 200 | 15 | 21 | 1 |  | 0 | 21 | 100% | 0.007602
42 | 西山田中学校 | 36.放送室 | FL40 | 2 | 4 | 4 | 200 | 45 | 144 | 2 |  | 0 | 144 | 100% | 0.052128
42 | 西山田中学校 | 36.電話室 | FL20 | 1 | 1 | 4 | 200 | 24 | 19.2 | 1 |  | 0 | 19.2 | 100% | 0.0069504
42 | 西山田中学校 | 36.通路 | FL40 | 1 | 1 | 4 | 200 | 45 | 36 | 1 |  | 0 | 36 | 100% | 0.013032
42 | 西山田中学校 | 37.校長室 | FL40 | 4 | 4 | 7 | 200 | 45 | 252 | 4 |  | 0 | 252 | 100% | 0.091224
42 | 西山田中学校 | 37.校長室 | FL20 | 3 | 18 | 7 | 200 | 24 | 604.8 | 3 |  | 0 | 604.8 | 100% | 0.21894
42 | 西山田中学校 | 37.校長室 | FL15 | 1 | 1 | 7 | 200 | 15 | 21 | 1 |  | 0 | 21 | 100% | 0.007602
42 | 西山田中学校 | 38.会議室 | FL20 | 3 | 18 | 7 | 200 | 24 | 604.8 | 3 |  | 0 | 604.8 | 100% | 0.21894
42 | 西山田中学校 | 38.会議室 | FL15 | 1 | 1 | 7 | 200 | 15 | 21 | 1 |  | 0 | 21 | 100% | 0.007602
42 | 西山田中学校 | 39.保健室 | FL40 | 7 | 14 | 7 | 200 | 45 | 882 | 7 |  | 0 | 882 | 100% | 0.31928
42 | 西山田中学校 | 39.保健室 | FL15 | 1 | 1 | 7 | 200 | 15 | 21 | 1 |  | 0 | 21 | 100% | 0.007602
42 | 西山田中学校 | 40.保管室 | FL40 | 3 | 6 | 4 | 200 | 45 | 216 | 3 |  | 0 | 216 | 100% | 0.078192
42 | 西山田中学校 | 41.技術準備室 | FL40 | 3 | 6 | 4 | 200 | 45 | 216 | 3 |  | 0 | 216 | 100% | 0.078192
42 | 西山田中学校 | 41.技術準備室 | FL15 | 1 | 1 | 4 | 200 | 15 | 12 | 1 |  | 0 | 12 | 100% | 0.004344
42 | 西山田中学校 | 42.技術室 | FL40 | 9 | 18 | 7 | 200 | 45 | 1134 | 9 |  | 0 | 1134 | 100% | 0.41051
42 | 西山田中学校 | 42.技術室 | FL40 | 2 | 2 | 7 | 200 | 45 | 126 | 2 |  | 0 | 126 | 100% | 0.045612
42 | 西山田中学校 | 43.機械室 | FL40 | 3 | 6 | 7 | 200 | 45 | 378 | 3 |  | 0 | 378 | 100% | 0.13684
42 | 西山田中学校 | 44.男女トイレ | FL40 | 9 | 9 | 4 | 200 | 45 | 324 | 9 |  | 0 | 324 | 100% | 0.11729
42 | 西山田中学校 | 45.倉庫 | FL20 | 1 | 1 | 4 | 200 | 24 | 19.2 | 1 |  | 0 | 19.2 | 100% | 0.0069504
42 | 西山田中学校 | 46.身障トイレ | FL40 | 1 | 1 | 4 | 200 | 45 | 36 | 1 |  | 0 | 36 | 100% | 0.013032
42 | 西山田中学校 | 47.倉庫 | FL40 | 2 | 2 | 4 | 200 | 45 | 72 | 2 |  | 0 | 72 | 100% | 0.026064
42 | 西山田中学校 | 48.作業室 | FL40 | 1 | 2 | 4 | 200 | 45 | 72 | 1 |  | 0 | 72 | 100% | 0.026064
42 | 西山田中学校 | 48.作業室 | FL40 | 2 | 4 | 4 | 200 | 45 | 144 | 2 |  | 0 | 144 | 100% | 0.052128
42 | 西山田中学校 | 49.倉庫 | FL20 | 2 | 2 | 4 | 200 | 24 | 38.4 | 2 |  | 0 | 38.4 | 100% | 0.013901
42 | 西山田中学校 | 50.配膳室 | FL40 | 6 | 12 | 4 | 200 | 45 | 432 | 6 |  | 0 | 432 | 100% | 0.15638
42 | 西山田中学校 | 51.校務員室 | FL40 | 2 | 4 | 4 | 200 | 45 | 144 | 2 |  | 0 | 144 | 100% | 0.052128
42 | 西山田中学校 | 51.校務員室 | FL40 | 1 | 1 | 4 | 200 | 45 | 36 | 1 |  | 0 | 36 | 100% | 0.013032
42 | 西山田中学校 | 51.校務員室 休憩室 | FCL30,40 | 1 | 1 | 4 | 200 | 70 | 56 | 1 |  | 0 | 56 | 100% | 0.020272
42 | 西山田中学校 | 51.校務員室 トイレ | EFD25 | 1 | 1 | 4 | 200 | 20 | 16 | 1 |  | 0 | 16 | 100% | 0.005792
42 | 西山田中学校 | 51.校務員室 トイレ前通路 | FL20 | 1 | 1 | 4 | 200 | 24 | 19.2 | 1 |  | 0 | 19.2 | 100% | 0.0069504
42 | 西山田中学校 | 51.校務員室 倉庫 | FL20 | 1 | 1 | 4 | 200 | 24 | 19.2 | 1 |  | 0 | 19.2 | 100% | 0.0069504
42 | 西山田中学校 | 51.校務員室 倉庫 | FL40 | 1 | 1 | 4 | 200 | 45 | 36 | 1 |  | 0 | 36 | 100% | 0.013032
42 | 西山田中学校 | 52.倉庫 | FL40 | 2 | 2 | 4 | 200 | 45 | 72 | 2 |  | 0 | 72 | 100% | 0.026064
43 | 山田東中学校 | 1.PTA室 | FL40 | 7 | 14 | 4 | 200 | 45 | 504 | 7 |  | 0 | 504 | 100% | 0.18245
43 | 山田東中学校 | 1.PTA室 | FL40 | 2 | 2 | 4 | 200 | 45 | 72 | 2 |  | 0 | 72 | 100% | 0.026064
43 | 山田東中学校 | 2.部活室 | FL40 | 7 | 14 | 4 | 200 | 45 | 504 | 7 |  | 0 | 504 | 100% | 0.18245
43 | 山田東中学校 | 2.部活室 | FL40 | 2 | 2 | 4 | 200 | 45 | 72 | 2 |  | 0 | 72 | 100% | 0.026064
43 | 山田東中学校 | 3.音楽室1 | FL40 | 9 | 18 | 7 | 200 | 45 | 1134 | 9 |  | 0 | 1134 | 100% | 0.41051
43 | 山田東中学校 | 3.音楽室1 | FL40 | 2 | 2 | 7 | 200 | 45 | 126 | 2 |  | 0 | 126 | 100% | 0.045612
43 | 山田東中学校 | 4.音楽準備室1 | FL40 | 4 | 8 | 7 | 200 | 45 | 504 | 4 |  | 0 | 504 | 100% | 0.18245
43 | 山田東中学校 | 4.音楽準備室1 | FL15 | 1 | 1 | 7 | 200 | 15 | 21 | 1 |  | 0 | 21 | 100% | 0.007602
43 | 山田東中学校 | 5.音楽室2 | FL40 | 9 | 18 | 7 | 200 | 45 | 1134 | 9 |  | 0 | 1134 | 100% | 0.41051
43 | 山田東中学校 | 5.音楽室2 | FL40 | 2 | 2 | 7 | 200 | 45 | 126 | 2 |  | 0 | 126 | 100% | 0.045612
43 | 山田東中学校 | 6.音楽準備室2 | FL40 | 4 | 8 | 7 | 200 | 45 | 504 | 4 |  | 0 | 504 | 100% | 0.18245
43 | 山田東中学校 | 6.音楽準備室2 | FL15 | 1 | 1 | 7 | 200 | 15 | 21 | 1 |  | 0 | 21 | 100% | 0.007602
43 | 山田東中学校 | 7.教材室 | FL40 | 4 | 4 | 4 | 200 | 45 | 144 | 4 |  | 0 | 144 | 100% | 0.052128
43 | 山田東中学校 | 8.男女トイレ | FL40 | 7 | 7 | 4 | 200 | 45 | 252 | 7 |  | 0 | 252 | 100% | 0.091224
43 | 山田東中学校 | 9.女子トイレ | FL40 | 4 | 4 | 4 | 200 | 45 | 144 | 4 |  | 0 | 144 | 100% | 0.052128
43 | 山田東中学校 | 10.教材室 | FL40 | 4 | 4 | 4 | 200 | 45 | 144 | 4 |  | 0 | 144 | 100% | 0.052128
43 | 山田東中学校 | 11.被服室 | FL40 | 12 | 24 | 4 | 200 | 45 | 864 | 12 |  | 0 | 864 | 100% | 0.31277
43 | 山田東中学校 | 11.被服室 | FL40 | 2 | 2 | 4 | 200 | 45 | 72 | 2 |  | 0 | 72 | 100% | 0.026064
43 | 山田東中学校 | 12.準備室 | FL40 | 3 | 6 | 4 | 200 | 45 | 216 | 3 |  | 0 | 216 | 100% | 0.078192
43 | 山田東中学校 | 13.調理室 | FL40 | 10 | 20 | 4 | 200 | 45 | 720 | 10 |  | 0 | 720 | 100% | 0.26064
43 | 山田東中学校 | 13.調理室 | FL20 | 2 | 4 | 4 | 200 | 24 | 76.8 | 2 |  | 0 | 76.8 | 100% | 0.027802
43 | 山田東中学校 | 13.調理室 | FL40 | 2 | 2 | 4 | 200 | 45 | 72 | 2 |  | 0 | 72 | 100% | 0.026064
43 | 山田東中学校 | 14.語らいルーム | FL40 | 7 | 14 | 4 | 200 | 45 | 504 | 7 |  | 0 | 504 | 100% | 0.18245
43 | 山田東中学校 | 14.語らいルーム | FCL30,40 | 1 | 1 | 4 | 200 | 70 | 56 | 1 |  | 0 | 56 | 100% | 0.020272
43 | 山田東中学校 | 15.生徒会室 | FL40 | 7 | 14 | 4 | 200 | 45 | 504 | 7 |  | 0 | 504 | 100% | 0.18245
43 | 山田東中学校 | 15.生徒会室 | FL40 | 2 | 2 | 4 | 200 | 45 | 72 | 2 |  | 0 | 72 | 100% | 0.026064
43 | 山田東中学校 | 16.美術室 | FL40 | 9 | 18 | 7 | 200 | 45 | 1134 | 9 |  | 0 | 1134 | 100% | 0.41051
43 | 山田東中学校 | 16.美術室 | FL40 | 2 | 2 | 7 | 200 | 45 | 126 | 2 |  | 0 | 126 | 100% | 0.045612
43 | 山田東中学校 | 17.準備室 | FL40 | 3 | 6 | 7 | 200 | 45 | 378 | 3 |  | 0 | 378 | 100% | 0.13684
43 | 山田東中学校 | 18.図書室 | FL40 | 10 | 20 | 7 | 200 | 45 | 1260 | 10 |  | 0 | 1260 | 100% | 0.45612
43 | 山田東中学校 | 18.図書室 | FL20 | 2 | 4 | 7 | 200 | 24 | 134.4 | 2 |  | 0 | 134.4 | 100% | 0.048653
43 | 山田東中学校 | 18.図書室 | FL40 | 2 | 2 | 7 | 200 | 45 | 126 | 2 |  | 0 | 126 | 100% | 0.045612
43 | 山田東中学校 | 18.図書室 | FL15 | 1 | 1 | 7 | 200 | 15 | 21 | 1 |  | 0 | 21 | 100% | 0.007602
43 | 山田東中学校 | 19.図書準備室 | FL40 | 3 | 6 | 7 | 200 | 45 | 378 | 3 |  | 0 | 378 | 100% | 0.13684
43 | 山田東中学校 | 20.理科室1 | FL40 | 10 | 20 | 7 | 200 | 45 | 1260 | 10 |  | 0 | 1260 | 100% | 0.45612
43 | 山田東中学校 | 20.理科室1 | FL20 | 2 | 4 | 7 | 200 | 24 | 134.4 | 2 |  | 0 | 134.4 | 100% | 0.048653
43 | 山田東中学校 | 20.理科室1 | FL40 | 2 | 2 | 7 | 200 | 45 | 126 | 2 |  | 0 | 126 | 100% | 0.045612
43 | 山田東中学校 | 21.理科準備室 | FL40 | 6 | 12 | 7 | 200 | 45 | 756 | 6 |  | 0 | 756 | 100% | 0.27367
43 | 山田東中学校 | 22.理科室2 | FL40 | 9 | 18 | 7 | 200 | 45 | 1134 | 9 |  | 0 | 1134 | 100% | 0.41051
43 | 山田東中学校 | 22.理科室2 | FL40 | 2 | 2 | 7 | 200 | 45 | 126 | 2 |  | 0 | 126 | 100% | 0.045612
43 | 山田東中学校 | 23.教材室 | FL40 | 4 | 4 | 4 | 200 | 45 | 144 | 4 |  | 0 | 144 | 100% | 0.052128
43 | 山田東中学校 | 24.女子トイレ | FDL18 | 13 | 13 | 4 | 200 | 18 | 187.2 | 13 |  | 0 | 187.2 | 100% | 0.067766
43 | 山田東中学校 | 24.女子トイレ | FL20 | 3 | 3 | 4 | 200 | 24 | 57.6 | 3 |  | 0 | 57.6 | 100% | 0.020851
43 | 山田東中学校 | 26.身障トイレ | FL40 | 1 | 1 | 4 | 200 | 45 | 36 | 1 |  | 0 | 36 | 100% | 0.013032
43 | 山田東中学校 | 27.美術室1 | FL40 | 13 | 26 | 7 | 200 | 45 | 1638 | 13 |  | 0 | 1638 | 100% | 0.59296
43 | 山田東中学校 | 27.美術室1 | FL40 | 2 | 2 | 7 | 200 | 45 | 126 | 2 |  | 0 | 126 | 100% | 0.045612
43 | 山田東中学校 | 28.美術準備室1 | FL40 | 3 | 6 | 7 | 200 | 45 | 378 | 3 |  | 0 | 378 | 100% | 0.13684
43 | 山田東中学校 | 29.更衣室 | FL40 | 4 | 8 | 4 | 200 | 45 | 288 | 4 |  | 0 | 288 | 100% | 0.10426
43 | 山田東中学校 | 29.更衣室 | FL15 | 2 | 2 | 4 | 200 | 15 | 24 | 2 |  | 0 | 24 | 100% | 0.008688
43 | 山田東中学校 | 29.更衣室 | FCL30,40 | 2 | 2 | 4 | 200 | 70 | 112 | 2 |  | 0 | 112 | 100% | 0.040544
43 | 山田東中学校 | 30.会議室 | FL20 | 3 | 18 | 7 | 200 | 24 | 604.8 | 3 |  | 0 | 604.8 | 100% | 0.21894
43 | 山田東中学校 | 30.会議室 | FL15 | 1 | 1 | 7 | 200 | 15 | 21 | 1 |  | 0 | 21 | 100% | 0.007602
43 | 山田東中学校 | 31.相談室 | FL20 | 3 | 18 | 4 | 200 | 24 | 345.6 | 3 |  | 0 | 345.6 | 100% | 0.12511
43 | 山田東中学校 | 31.相談室 | FL15 | 1 | 1 | 4 | 200 | 15 | 12 | 1 |  | 0 | 12 | 100% | 0.004344
43 | 山田東中学校 | 32.男女トイレ | FL40 | 7 | 7 | 4 | 200 | 45 | 252 | 7 |  | 0 | 252 | 100% | 0.091224
43 | 山田東中学校 | 33.教材室 | FL40 | 4 | 4 | 4 | 200 | 45 | 144 | 4 |  | 0 | 144 | 100% | 0.052128
43 | 山田東中学校 | 34.校長室 | FL20 | 3 | 18 | 4 | 200 | 24 | 345.6 | 3 |  | 0 | 345.6 | 100% | 0.12511
43 | 山田東中学校 | 34.校長室 | FL15 | 1 | 1 | 4 | 200 | 15 | 12 | 1 |  | 0 | 12 | 100% | 0.004344
43 | 山田東中学校 | 35.放送室 | FL40 | 1 | 2 | 4 | 200 | 45 | 72 | 1 |  | 0 | 72 | 100% | 0.026064
43 | 山田東中学校 | 35.電話室 | FL20 | 1 | 1 | 4 | 200 | 24 | 19.2 | 1 |  | 0 | 19.2 | 100% | 0.0069504
43 | 山田東中学校 | 35.印刷室 | FL40 | 1 | 2 | 4 | 200 | 45 | 72 | 1 |  | 0 | 72 | 100% | 0.026064
43 | 山田東中学校 | 35.通路 | FL40 | 1 | 1 | 4 | 200 | 45 | 36 | 1 |  | 0 | 36 | 100% | 0.013032
43 | 山田東中学校 | 36.職員室 | FL40 | 24 | 48 | 7 | 200 | 45 | 3024 | 24 |  | 0 | 3024 | 100% | 1.0947
43 | 山田東中学校 | 36.職員室 | FL15 | 2 | 2 | 7 | 200 | 15 | 42 | 2 |  | 0 | 42 | 100% | 0.015204
43 | 山田東中学校 | 36.職員室 給湯室 | FL20 | 1 | 1 | 4 | 200 | 24 | 19.2 | 1 |  | 0 | 19.2 | 100% | 0.0069504
43 | 山田東中学校 | 37.男女トイレ | FL40 | 4 | 4 | 4 | 200 | 45 | 144 | 4 |  | 0 | 144 | 100% | 0.052128
43 | 山田東中学校 | 38.保健室 | FL40 | 6 | 12 | 4 | 200 | 45 | 432 | 6 |  | 0 | 432 | 100% | 0.15638
43 | 山田東中学校 | 38.保健室 | FL15 | 1 | 1 | 4 | 200 | 15 | 12 | 1 |  | 0 | 12 | 100% | 0.004344
43 | 山田東中学校 | 39.事務室 | FL40 | 3 | 6 | 7 | 200 | 45 | 378 | 3 |  | 0 | 378 | 100% | 0.13684
43 | 山田東中学校 | 40.教材室 | FL40 | 3 | 6 | 4 | 200 | 45 | 216 | 3 |  | 0 | 216 | 100% | 0.078192
43 | 山田東中学校 | 41.PC準備室 | FL40 | 3 | 6 | 4 | 200 | 45 | 216 | 3 |  | 0 | 216 | 100% | 0.078192
43 | 山田東中学校 | 42.PCルーム | FL40 | 18 | 36 | 7 | 200 | 45 | 2268 | 18 |  | 0 | 2268 | 100% | 0.82102
43 | 山田東中学校 | 43.技術準備室 | FL40 | 3 | 6 | 7 | 200 | 45 | 378 | 3 |  | 0 | 378 | 100% | 0.13684
43 | 山田東中学校 | 43.技術準備室 | FL15 | 1 | 1 | 7 | 200 | 15 | 21 | 1 |  | 0 | 21 | 100% | 0.007602
43 | 山田東中学校 | 44.技術室 | FL40 | 13 | 26 | 7 | 200 | 45 | 1638 | 13 |  | 0 | 1638 | 100% | 0.59296
43 | 山田東中学校 | 44.技術室 | FL20 | 2 | 4 | 7 | 200 | 24 | 134.4 | 2 |  | 0 | 134.4 | 100% | 0.048653
43 | 山田東中学校 | 45.男女トイレ | FL20 | 2 | 2 | 4 | 200 | 24 | 38.4 | 2 |  | 0 | 38.4 | 100% | 0.013901
43 | 山田東中学校 | 46.配膳室 | FL40 | 3 | 6 | 4 | 200 | 45 | 216 | 3 |  | 0 | 216 | 100% | 0.078192
43 | 山田東中学校 | 47.作業室 | FL40 | 4 | 8 | 4 | 200 | 45 | 288 | 4 |  | 0 | 288 | 100% | 0.10426
43 | 山田東中学校 | 48.校務員室 | FL40 | 2 | 4 | 7 | 200 | 45 | 252 | 2 |  | 0 | 252 | 100% | 0.091224
43 | 山田東中学校 | 48.校務員室 | FL40 | 1 | 1 | 7 | 200 | 45 | 63 | 1 |  | 0 | 63 | 100% | 0.022806
43 | 山田東中学校 | 48.校務員室 | FL20 | 1 | 2 | 7 | 200 | 24 | 67.2 | 1 |  | 0 | 67.2 | 100% | 0.024326
43 | 山田東中学校 | 49.校務員室 倉庫 | EFD25 | 1 | 1 | 4 | 200 | 20 | 16 | 1 |  | 0 | 16 | 100% | 0.005792
44 | 千里丘中学校 | 1.音楽室2 | FL40 | 12 | 24 | 7 | 200 | 45 | 1512 | 12 |  | 0 | 1512 | 100% | 0.54734
44 | 千里丘中学校 | 1.音楽室2 | FL40 | 2 | 2 | 7 | 200 | 45 | 126 | 2 |  | 0 | 126 | 100% | 0.045612
44 | 千里丘中学校 | 2.音楽準備室2 | FL40 | 4 | 8 | 7 | 200 | 45 | 504 | 4 |  | 0 | 504 | 100% | 0.18245
44 | 千里丘中学校 | 3.音楽室1 | FL40 | 12 | 24 | 7 | 200 | 45 | 1512 | 12 |  | 0 | 1512 | 100% | 0.54734
44 | 千里丘中学校 | 3.音楽室1 | FL40 | 2 | 2 | 7 | 200 | 45 | 126 | 2 |  | 0 | 126 | 100% | 0.045612
44 | 千里丘中学校 | 4.音楽準備室1 | FL40 | 4 | 8 | 7 | 200 | 45 | 504 | 4 |  | 0 | 504 | 100% | 0.18245
44 | 千里丘中学校 | 5.理科室2 | FL40 | 10 | 20 | 7 | 200 | 45 | 1260 | 10 |  | 0 | 1260 | 100% | 0.45612
44 | 千里丘中学校 | 5.理科室2 | FL40 | 2 | 2 | 7 | 200 | 45 | 126 | 2 |  | 0 | 126 | 100% | 0.045612
44 | 千里丘中学校 | 6.理科準備室2 | FL40 | 5 | 10 | 7 | 200 | 45 | 630 | 5 |  | 0 | 630 | 100% | 0.22806
44 | 千里丘中学校 | 6.理科準備室2 | FL20 | 1 | 2 | 7 | 200 | 24 | 67.2 | 1 |  | 0 | 67.2 | 100% | 0.024326
44 | 千里丘中学校 | 6.理科準備室2 | EFD25 | 1 | 1 | 7 | 200 | 20 | 28 | 1 |  | 0 | 28 | 100% | 0.010136
44 | 千里丘中学校 | 7.理科室1 | FL40 | 9 | 18 | 7 | 200 | 45 | 1134 | 9 |  | 0 | 1134 | 100% | 0.41051
44 | 千里丘中学校 | 7.理科室1 | FL40 | 2 | 2 | 7 | 200 | 45 | 126 | 2 |  | 0 | 126 | 100% | 0.045612
44 | 千里丘中学校 | 8.PCルーム準備室 | FL40 | 3 | 6 | 7 | 200 | 45 | 378 | 3 |  | 0 | 378 | 100% | 0.13684
44 | 千里丘中学校 | 9.PCルーム | FL40 | 18 | 36 | 7 | 200 | 45 | 2268 | 18 |  | 0 | 2268 | 100% | 0.82102
44 | 千里丘中学校 | 9.PCルーム | FL40 | 2 | 2 | 7 | 200 | 45 | 126 | 2 |  | 0 | 126 | 100% | 0.045612
44 | 千里丘中学校 | 10.美術準備室 | FL40 | 3 | 6 | 7 | 200 | 45 | 378 | 3 |  | 0 | 378 | 100% | 0.13684
44 | 千里丘中学校 | 11.美術室2 | FL40 | 12 | 24 | 7 | 200 | 45 | 1512 | 12 |  | 0 | 1512 | 100% | 0.54734
44 | 千里丘中学校 | 11.美術室2 | FL40 | 2 | 2 | 7 | 200 | 45 | 126 | 2 |  | 0 | 126 | 100% | 0.045612
44 | 千里丘中学校 | 13.生徒会室 | FL40 | 3 | 6 | 4 | 200 | 45 | 216 | 3 |  | 0 | 216 | 100% | 0.078192
44 | 千里丘中学校 | 14.PTA室 | FL40 | 3 | 6 | 4 | 200 | 45 | 216 | 3 |  | 0 | 216 | 100% | 0.078192
44 | 千里丘中学校 | 15. 図書室 | FL40 | 9 | 18 | 7 | 200 | 45 | 1134 | 9 |  | 0 | 1134 | 100% | 0.41051
44 | 千里丘中学校 | 15. 図書室 | FL40 | 2 | 2 | 7 | 200 | 45 | 126 | 2 |  | 0 | 126 | 100% | 0.045612
44 | 千里丘中学校 | 16.図書準備室 | FL40 | 3 | 6 | 7 | 200 | 45 | 378 | 3 |  | 0 | 378 | 100% | 0.13684
44 | 千里丘中学校 | 16.図書準備室 | FL15 | 1 | 1 | 7 | 200 | 15 | 21 | 1 |  | 0 | 21 | 100% | 0.007602
44 | 千里丘中学校 | 17.美術室1 | FL40 | 9 | 18 | 7 | 200 | 45 | 1134 | 9 |  | 0 | 1134 | 100% | 0.41051
44 | 千里丘中学校 | 17.美術室1 | FL40 | 2 | 2 | 7 | 200 | 45 | 126 | 2 |  | 0 | 126 | 100% | 0.045612
44 | 千里丘中学校 | 18.美術準備室 | FL40 | 3 | 6 | 7 | 200 | 45 | 378 | 3 |  | 0 | 378 | 100% | 0.13684
44 | 千里丘中学校 | 19.被服室 | FL40 | 12 | 24 | 4 | 200 | 45 | 864 | 12 |  | 0 | 864 | 100% | 0.31277
44 | 千里丘中学校 | 19.被服室 | FL40 | 2 | 2 | 4 | 200 | 45 | 72 | 2 |  | 0 | 72 | 100% | 0.026064
44 | 千里丘中学校 | 20.準備室 | FL40 | 3 | 6 | 4 | 200 | 45 | 216 | 3 |  | 0 | 216 | 100% | 0.078192
44 | 千里丘中学校 | 21.調理室 | FL40 | 9 | 18 | 4 | 200 | 45 | 648 | 9 |  | 0 | 648 | 100% | 0.23458
44 | 千里丘中学校 | 21.調理室 | FL40 | 2 | 2 | 4 | 200 | 45 | 72 | 2 |  | 0 | 72 | 100% | 0.026064
44 | 千里丘中学校 | 22.技術室 | FL40 | 12 | 24 | 7 | 200 | 45 | 1512 | 12 |  | 0 | 1512 | 100% | 0.54734
44 | 千里丘中学校 | 22.技術室 | FL40 | 2 | 2 | 7 | 200 | 45 | 126 | 2 |  | 0 | 126 | 100% | 0.045612
44 | 千里丘中学校 | 23.技術準備室 | FL40 | 3 | 6 | 7 | 200 | 45 | 378 | 3 |  | 0 | 378 | 100% | 0.13684
44 | 千里丘中学校 | 24.保健室 | FL40 | 6 | 12 | 7 | 200 | 45 | 756 | 6 |  | 0 | 756 | 100% | 0.27367
44 | 千里丘中学校 | 24.保健室 | FL15 | 2 | 2 | 7 | 200 | 15 | 42 | 2 |  | 0 | 42 | 100% | 0.015204
44 | 千里丘中学校 | 26.女子トイレ | FL20 | 3 | 3 | 4 | 200 | 24 | 57.6 | 3 |  | 0 | 57.6 | 100% | 0.020851
44 | 千里丘中学校 | 27.男子トイレ | FL20 | 3 | 3 | 4 | 200 | 24 | 57.6 | 3 |  | 0 | 57.6 | 100% | 0.020851
44 | 千里丘中学校 | 28.相談室 | FL40 | 4 | 8 | 4 | 200 | 45 | 288 | 4 |  | 0 | 288 | 100% | 0.10426
44 | 千里丘中学校 | 29.相談室 | FL40 | 3 | 6 | 4 | 200 | 45 | 216 | 3 |  | 0 | 216 | 100% | 0.078192
44 | 千里丘中学校 | 30.配膳室 | FL40 | 6 | 12 | 4 | 200 | 45 | 432 | 6 |  | 0 | 432 | 100% | 0.15638
44 | 千里丘中学校 | 31.身障トイレ | FL40 | 1 | 1 | 4 | 200 | 45 | 36 | 1 |  | 0 | 36 | 100% | 0.013032
44 | 千里丘中学校 | 32.廊下 | FL40 | 3 | 3 | 4 | 200 | 45 | 108 | 3 |  | 0 | 108 | 100% | 0.039096
44 | 千里丘中学校 | 32.廊下 | FL40 | 1 | 1 | 4 | 200 | 45 | 36 | 1 |  | 0 | 36 | 100% | 0.013032
44 | 千里丘中学校 | 33.支援教室 | FL40 | 7 | 14 | 7 | 200 | 45 | 882 | 7 |  | 0 | 882 | 100% | 0.31928
44 | 千里丘中学校 | 33.支援教室 | FL40 | 2 | 2 | 7 | 200 | 45 | 126 | 2 |  | 0 | 126 | 100% | 0.045612
44 | 千里丘中学校 | 34.分割1 | FL40 | 7 | 14 | 7 | 200 | 45 | 882 | 7 |  | 0 | 882 | 100% | 0.31928
44 | 千里丘中学校 | 34.分割1 | FL40 | 2 | 2 | 7 | 200 | 45 | 126 | 2 |  | 0 | 126 | 100% | 0.045612
44 | 千里丘中学校 | 35.廊下 | FL40 | 3 | 3 | 4 | 200 | 45 | 108 | 3 |  | 0 | 108 | 100% | 0.039096
44 | 千里丘中学校 | 36.分割4 | FL40 | 7 | 14 | 7 | 200 | 45 | 882 | 7 |  | 0 | 882 | 100% | 0.31928
44 | 千里丘中学校 | 36.分割4 | FL40 | 2 | 2 | 7 | 200 | 45 | 126 | 2 |  | 0 | 126 | 100% | 0.045612
44 | 千里丘中学校 | 37.分割3 | FL40 | 7 | 14 | 7 | 200 | 45 | 882 | 7 |  | 0 | 882 | 100% | 0.31928
44 | 千里丘中学校 | 37.分割3 | FL40 | 2 | 2 | 7 | 200 | 45 | 126 | 2 |  | 0 | 126 | 100% | 0.045612
44 | 千里丘中学校 | 39.校務員室 | FL40 | 1 | 2 | 7 | 200 | 45 | 126 | 1 |  | 0 | 126 | 100% | 0.045612
44 | 千里丘中学校 | 39.校務員室 | FL40 | 1 | 1 | 7 | 200 | 45 | 63 | 1 |  | 0 | 63 | 100% | 0.022806
44 | 千里丘中学校 | 39.校務員室 | FL15 | 1 | 1 | 7 | 200 | 15 | 21 | 1 |  | 0 | 21 | 100% | 0.007602
44 | 千里丘中学校 | 39.校務員室 | EFD25 | 2 | 2 | 7 | 200 | 20 | 56 | 2 |  | 0 | 56 | 100% | 0.020272
44 | 千里丘中学校 | 39.校務員室 | FCL30,40 | 1 | 1 | 7 | 200 | 70 | 98 | 1 |  | 0 | 98 | 100% | 0.035476
44 | 千里丘中学校 | 40.階段下倉庫 | EFD25 | 1 | 1 | 4 | 200 | 20 | 16 | 1 |  | 0 | 16 | 100% | 0.005792
44 | 千里丘中学校 | 41.倉庫(ピロティ) | FL20 | 1 | 2 | 4 | 200 | 24 | 38.4 | 1 |  | 0 | 38.4 | 100% | 0.013901
44 | 千里丘中学校 | 42.美化倉庫 | FL20 | 1 | 2 | 4 | 200 | 24 | 38.4 | 1 |  | 0 | 38.4 | 100% | 0.013901
44 | 千里丘中学校 | 42.美化倉庫 | FL20 | 1 | 1 | 4 | 200 | 24 | 19.2 | 1 |  | 0 | 19.2 | 100% | 0.0069504
45 | 高野台中学校 | 1.音楽室2 | FL40 | 6 | 12 | 7 | 200 | 45 | 756 | 6 |  | 0 | 756 | 100% | 0.27367
45 | 高野台中学校 | 1.音楽室2 | FL40 | 2 | 2 | 7 | 200 | 45 | 126 | 2 |  | 0 | 126 | 100% | 0.045612
45 | 高野台中学校 | 2.男子トイレ | FHF32 | 1 | 2 | 4 | 200 | 35 | 56 | 1 |  | 0 | 56 | 100% | 0.020272
45 | 高野台中学校 | 2.男子トイレ | FHF32 | 1 | 1 | 4 | 200 | 35 | 28 | 1 |  | 0 | 28 | 100% | 0.010136
45 | 高野台中学校 | 3.音楽室1 | FL40 | 10 | 20 | 7 | 200 | 45 | 1260 | 10 |  | 0 | 1260 | 100% | 0.45612
45 | 高野台中学校 | 3.音楽室1 | FL40 | 2 | 2 | 7 | 200 | 45 | 126 | 2 |  | 0 | 126 | 100% | 0.045612
45 | 高野台中学校 | 4.音楽準備室 | FL40 | 4 | 8 | 7 | 200 | 45 | 504 | 4 |  | 0 | 504 | 100% | 0.18245
45 | 高野台中学校 | 4.音楽準備室 | FL15 | 1 | 1 | 7 | 200 | 15 | 21 | 1 |  | 0 | 21 | 100% | 0.007602
45 | 高野台中学校 | 5.女子トイレ | FL40 | 5 | 10 | 4 | 200 | 45 | 360 | 5 |  | 0 | 360 | 100% | 0.13032
45 | 高野台中学校 | 5.女子トイレ | FL15 | 2 | 2 | 4 | 200 | 15 | 24 | 2 |  | 0 | 24 | 100% | 0.008688
45 | 高野台中学校 | 6.図書室 | FL20 | 1 | 1 | 7 | 200 | 24 | 33.6 | 1 |  | 0 | 33.6 | 100% | 0.012163
45 | 高野台中学校 | 6.図書室 | FL40 | 22 | 44 | 7 | 200 | 45 | 2772 | 22 |  | 0 | 2772 | 100% | 1.0035
45 | 高野台中学校 | 7.生徒会室 | FL40 | 6 | 12 | 4 | 200 | 45 | 432 | 6 |  | 0 | 432 | 100% | 0.15638
45 | 高野台中学校 | 7.生徒会室 | FL40 | 2 | 2 | 4 | 200 | 45 | 72 | 2 |  | 0 | 72 | 100% | 0.026064
45 | 高野台中学校 | 8.視聴覚室 | FL40 | 6 | 12 | 7 | 200 | 45 | 756 | 6 |  | 0 | 756 | 100% | 0.27367
45 | 高野台中学校 | 8.視聴覚室 | FL40 | 2 | 2 | 7 | 200 | 45 | 126 | 2 |  | 0 | 126 | 100% | 0.045612
45 | 高野台中学校 | 9.男子トイレ | FL40 | 3 | 6 | 4 | 200 | 45 | 216 | 3 |  | 0 | 216 | 100% | 0.078192
45 | 高野台中学校 | 9.男子トイレ | FL20 | 2 | 2 | 4 | 200 | 24 | 38.4 | 2 |  | 0 | 38.4 | 100% | 0.013901
45 | 高野台中学校 | 10.準備室 | FL40 | 3 | 6 | 7 | 200 | 45 | 378 | 3 |  | 0 | 378 | 100% | 0.13684
45 | 高野台中学校 | 11.多目的教室(旧PCルーム) | FL40 | 18 | 36 | 7 | 200 | 45 | 2268 | 18 |  | 0 | 2268 | 100% | 0.82102
45 | 高野台中学校 | 11.多目的教室(旧PCルーム) | FL40 | 2 | 2 | 7 | 200 | 45 | 126 | 2 |  | 0 | 126 | 100% | 0.045612
45 | 高野台中学校 | 12.理科室2 | FL40 | 8 | 16 | 7 | 200 | 45 | 1008 | 8 |  | 0 | 1008 | 100% | 0.3649
45 | 高野台中学校 | 12.理科室2 | FL40 | 2 | 2 | 7 | 200 | 45 | 126 | 2 |  | 0 | 126 | 100% | 0.045612
45 | 高野台中学校 | 13.理科準備室2 | FL40 | 3 | 6 | 7 | 200 | 45 | 378 | 3 |  | 0 | 378 | 100% | 0.13684
45 | 高野台中学校 | 13.理科準備室2 | EFD25 | 1 | 1 | 7 | 200 | 20 | 28 | 1 |  | 0 | 28 | 100% | 0.010136
45 | 高野台中学校 | 14.理科準備室1 | FL40 | 2 | 4 | 7 | 200 | 45 | 252 | 2 |  | 0 | 252 | 100% | 0.091224
45 | 高野台中学校 | 14.理科準備室1 | EFD25 | 1 | 1 | 7 | 200 | 20 | 28 | 1 |  | 0 | 28 | 100% | 0.010136
45 | 高野台中学校 | 15.理科室1 | FL40 | 8 | 16 | 7 | 200 | 45 | 1008 | 8 |  | 0 | 1008 | 100% | 0.3649
45 | 高野台中学校 | 15.理科室1 | FL40 | 2 | 2 | 7 | 200 | 45 | 126 | 2 |  | 0 | 126 | 100% | 0.045612
45 | 高野台中学校 | 16会議室 | FHF32 | 6 | 12 | 7 | 200 | 35 | 588 | 6 |  | 0 | 588 | 100% | 0.21286
45 | 高野台中学校 | 17.被服室 | FL40 | 12 | 24 | 4 | 200 | 45 | 864 | 12 |  | 0 | 864 | 100% | 0.31277
45 | 高野台中学校 | 17.被服室 | FL40 | 2 | 2 | 4 | 200 | 45 | 72 | 2 |  | 0 | 72 | 100% | 0.026064
45 | 高野台中学校 | 18.職員室 | FL40 | 23 | 46 | 7 | 200 | 45 | 2898 | 23 |  | 0 | 2898 | 100% | 1.0491
45 | 高野台中学校 | 18.給湯室 | FL40 | 1 | 1 | 4 | 200 | 45 | 36 | 1 |  | 0 | 36 | 100% | 0.013032
45 | 高野台中学校 | 18.放送室 | FL40 | 1 | 1 | 4 | 200 | 45 | 36 | 1 |  | 0 | 36 | 100% | 0.013032
45 | 高野台中学校 | 19.保健室 | FL40 | 4 | 8 | 4 | 200 | 45 | 288 | 4 |  | 0 | 288 | 100% | 0.10426
45 | 高野台中学校 | 19.保健室 | FL40 | 2 | 4 | 4 | 200 | 45 | 144 | 2 |  | 0 | 144 | 100% | 0.052128
45 | 高野台中学校 | 20.倉庫 | FL20 | 2 | 4 | 4 | 200 | 24 | 76.8 | 2 |  | 0 | 76.8 | 100% | 0.027802
45 | 高野台中学校 | 21.更衣室 | FL40 | 3 | 6 | 4 | 200 | 45 | 216 | 3 |  | 0 | 216 | 100% | 0.078192
45 | 高野台中学校 | 21.更衣室 | FCL30,40 | 2 | 2 | 4 | 200 | 70 | 112 | 2 |  | 0 | 112 | 100% | 0.040544
45 | 高野台中学校 | 23.事務室 | FL40 | 3 | 9 | 7 | 200 | 45 | 567 | 3 |  | 0 | 567 | 100% | 0.20525
45 | 高野台中学校 | 24.PTA室 | FL40 | 2 | 2 | 4 | 200 | 45 | 72 | 2 |  | 0 | 72 | 100% | 0.026064
45 | 高野台中学校 | 24.PTA室 | FL40 | 8 | 16 | 4 | 200 | 45 | 576 | 8 |  | 0 | 576 | 100% | 0.20851
45 | 高野台中学校 | 24.PTA室 | FL40 | 2 | 2 | 4 | 200 | 45 | 72 | 2 |  | 0 | 72 | 100% | 0.026064
45 | 高野台中学校 | 26.相談室 | FL40 | 7 | 14 | 4 | 200 | 45 | 504 | 7 |  | 0 | 504 | 100% | 0.18245
45 | 高野台中学校 | 26.相談室 | FCL30,40 | 1 | 1 | 4 | 200 | 70 | 56 | 1 |  | 0 | 56 | 100% | 0.020272
45 | 高野台中学校 | 27.倉庫 | FL20 | 2 | 4 | 4 | 200 | 24 | 76.8 | 2 |  | 0 | 76.8 | 100% | 0.027802
45 | 高野台中学校 | 28.配膳室 | FL40 | 6 | 12 | 4 | 200 | 45 | 432 | 6 |  | 0 | 432 | 100% | 0.15638
45 | 高野台中学校 | 29.倉庫 | FL40 | 1 | 2 | 4 | 200 | 45 | 72 | 1 |  | 0 | 72 | 100% | 0.026064
45 | 高野台中学校 | 30.作業室 | FL40 | 3 | 6 | 4 | 200 | 45 | 216 | 3 |  | 0 | 216 | 100% | 0.078192
45 | 高野台中学校 | 31.女子更衣室 | FL40 | 2 | 2 | 4 | 200 | 45 | 72 | 2 |  | 0 | 72 | 100% | 0.026064
45 | 高野台中学校 | 32.身障トイレ | FL40 | 1 | 1 | 4 | 200 | 45 | 36 | 1 |  | 0 | 36 | 100% | 0.013032
45 | 高野台中学校 | 33.技術室 | FL40 | 15 | 30 | 4 | 200 | 45 | 1080 | 15 |  | 0 | 1080 | 100% | 0.39096
45 | 高野台中学校 | 33.技術室 | FL40 | 2 | 2 | 4 | 200 | 45 | 72 | 2 |  | 0 | 72 | 100% | 0.026064
45 | 高野台中学校 | 34.技術準備室 | FL40 | 2 | 4 | 4 | 200 | 45 | 144 | 2 |  | 0 | 144 | 100% | 0.052128
45 | 高野台中学校 | 34.技術準備室 | FL15 | 1 | 1 | 4 | 200 | 15 | 12 | 1 |  | 0 | 12 | 100% | 0.004344
45 | 高野台中学校 | 35.調理室 | FHF32 | 10 | 20 | 4 | 200 | 35 | 560 | 10 |  | 0 | 560 | 100% | 0.20272
45 | 高野台中学校 | 36.調理準備室 | FHF32 | 4 | 8 | 4 | 200 | 35 | 224 | 4 |  | 0 | 224 | 100% | 0.081088
45 | 高野台中学校 | 37.美術室1 | FL40 | 10 | 20 | 7 | 200 | 45 | 1260 | 10 |  | 0 | 1260 | 100% | 0.45612
45 | 高野台中学校 | 37.美術室1 | FL40 | 2 | 2 | 7 | 200 | 45 | 126 | 2 |  | 0 | 126 | 100% | 0.045612
45 | 高野台中学校 | 38.美術準備室 | FL40 | 2 | 4 | 7 | 200 | 45 | 252 | 2 |  | 0 | 252 | 100% | 0.091224
45 | 高野台中学校 | 39.美術室2 | FL40 | 12 | 24 | 7 | 200 | 45 | 1512 | 12 |  | 0 | 1512 | 100% | 0.54734
45 | 高野台中学校 | 39.美術室2 | FL40 | 2 | 2 | 7 | 200 | 45 | 126 | 2 |  | 0 | 126 | 100% | 0.045612
45 | 高野台中学校 | 41.校務員室 | FL40 | 4 | 8 | 7 | 200 | 45 | 504 | 4 |  | 0 | 504 | 100% | 0.18245
45 | 高野台中学校 | 41.校務員室 | FL20 | 1 | 2 | 7 | 200 | 24 | 67.2 | 1 |  | 0 | 67.2 | 100% | 0.024326
45 | 高野台中学校 | 41.校務員室 | FCL30 | 1 | 1 | 7 | 200 | 28 | 39.2 | 1 |  | 0 | 39.2 | 100% | 0.01419
47 | 竹見台中学校 | 1.PTA室、生徒会室 | FL40 | 6 | 12 | 7 | 200 | 45 | 756 | 6 |  | 0 | 756 | 100% | 0.27367
47 | 竹見台中学校 | 1.PTA室、生徒会室 | FL40 | 2 | 2 | 7 | 200 | 45 | 126 | 2 |  | 0 | 126 | 100% | 0.045612
47 | 竹見台中学校 | 2.相談室 | FCL30,40 | 2 | 2 | 4 | 200 | 70 | 112 | 2 |  | 0 | 112 | 100% | 0.040544
47 | 竹見台中学校 | 2.相談室 | FL40 | 7 | 14 | 4 | 200 | 45 | 504 | 7 |  | 0 | 504 | 100% | 0.18245
47 | 竹見台中学校 | 4.音楽室2 | FL40 | 2 | 2 | 7 | 200 | 45 | 126 | 2 |  | 0 | 126 | 100% | 0.045612
47 | 竹見台中学校 | 5.音楽準備室2 | FL40 | 4 | 8 | 7 | 200 | 45 | 504 | 4 |  | 0 | 504 | 100% | 0.18245
47 | 竹見台中学校 | 5.音楽準備室2 | FL15 | 1 | 1 | 7 | 200 | 15 | 21 | 1 |  | 0 | 21 | 100% | 0.007602
47 | 竹見台中学校 | 6.男子トイレ | FHF32 | 2 | 2 | 4 | 200 | 35 | 56 | 2 |  | 0 | 56 | 100% | 0.020272
47 | 竹見台中学校 | 6.男子トイレ | FHF32 | 2 | 4 | 4 | 200 | 35 | 112 | 2 |  | 0 | 112 | 100% | 0.040544
47 | 竹見台中学校 | 6.女子トイレ | FL40 | 4 | 8 | 4 | 200 | 45 | 288 | 4 |  | 0 | 288 | 100% | 0.10426
47 | 竹見台中学校 | 6.女子トイレ | FL40 | 1 | 1 | 4 | 200 | 45 | 36 | 1 |  | 0 | 36 | 100% | 0.013032
47 | 竹見台中学校 | 7.男子トイレ | FHF32 | 2 | 2 | 4 | 200 | 35 | 56 | 2 |  | 0 | 56 | 100% | 0.020272
47 | 竹見台中学校 | 7.男子トイレ | FHF32 | 2 | 4 | 4 | 200 | 35 | 112 | 2 |  | 0 | 112 | 100% | 0.040544
47 | 竹見台中学校 | 7.女子トイレ | FL40 | 4 | 8 | 4 | 200 | 45 | 288 | 4 |  | 0 | 288 | 100% | 0.10426
47 | 竹見台中学校 | 7.女子トイレ | FL40 | 1 | 1 | 4 | 200 | 45 | 36 | 1 |  | 0 | 36 | 100% | 0.013032
47 | 竹見台中学校 | 8.音楽室1 | FL40 | 2 | 2 | 7 | 200 | 45 | 126 | 2 |  | 0 | 126 | 100% | 0.045612
47 | 竹見台中学校 | 9.音楽準備室1 | FL40 | 4 | 8 | 7 | 200 | 45 | 504 | 4 |  | 0 | 504 | 100% | 0.18245
47 | 竹見台中学校 | 9.音楽準備室1 | FL15 | 1 | 1 | 7 | 200 | 15 | 21 | 1 |  | 0 | 21 | 100% | 0.007602
47 | 竹見台中学校 | 10.男子トイレ | FL20 | 6 | 6 | 4 | 200 | 24 | 115.2 | 6 |  | 0 | 115.2 | 100% | 0.041702
47 | 竹見台中学校 | 10.女子トイレ | FL20 | 3 | 3 | 4 | 200 | 24 | 57.6 | 3 |  | 0 | 57.6 | 100% | 0.020851
47 | 竹見台中学校 | 12.作業室 | FL40 | 6 | 12 | 4 | 200 | 45 | 432 | 6 |  | 0 | 432 | 100% | 0.15638
47 | 竹見台中学校 | 12.作業室 | FL40 | 2 | 2 | 4 | 200 | 45 | 72 | 2 |  | 0 | 72 | 100% | 0.026064
47 | 竹見台中学校 | 13.図書室 | FL40 | 15 | 30 | 7 | 200 | 45 | 1890 | 15 |  | 0 | 1890 | 100% | 0.68418
47 | 竹見台中学校 | 13.図書室 | FL15 | 1 | 1 | 7 | 200 | 15 | 21 | 1 |  | 0 | 21 | 100% | 0.007602
47 | 竹見台中学校 | 14.図書準備室 | FL40 | 3 | 6 | 7 | 200 | 45 | 378 | 3 |  | 0 | 378 | 100% | 0.13684
47 | 竹見台中学校 | 14.図書準備室 | FL15 | 1 | 1 | 7 | 200 | 15 | 21 | 1 |  | 0 | 21 | 100% | 0.007602
47 | 竹見台中学校 | 15.倉庫 | EFD25 | 1 | 1 | 4 | 200 | 20 | 16 | 1 |  | 0 | 16 | 100% | 0.005792
47 | 竹見台中学校 | 16.進路指導室 | FL40 | 8 | 16 | 4 | 200 | 45 | 576 | 8 |  | 0 | 576 | 100% | 0.20851
47 | 竹見台中学校 | 16.進路指導室 | FL20 | 1 | 2 | 4 | 200 | 24 | 38.4 | 1 |  | 0 | 38.4 | 100% | 0.013901
47 | 竹見台中学校 | 17.倉庫 | EFD25 | 1 | 1 | 4 | 200 | 20 | 16 | 1 |  | 0 | 16 | 100% | 0.005792
71 | 青山台小学校 | 体育館 | FL20 | 1 | 5 | 11 | 330 | 24 | 435.6 | 1 |  | 0 | 435.6 | 100% | 0.15769
71 | 青山台小学校 | 体育館 | FDL18 | 13 | 13 | 11 | 330 | 18 | 849.42 | 13 |  | 0 | 849.42 | 100% | 0.30749
71 | 青山台小学校 | 体育館 | FLR40 | 4 | 4 | 11 | 330 | 45 | 653.4 | 4 |  | 0 | 653.4 | 100% | 0.23653
71 | 青山台小学校 | 体育館(倉庫) | FLR40 | 2 | 2 | 11 | 330 | 45 | 326.7 | 2 |  | 0 | 326.7 | 100% | 0.11827
71 | 青山台小学校 | 体育館前 | FLR40 | 2 | 2 | 11 | 330 | 45 | 326.7 | 2 |  | 0 | 326.7 | 100% | 0.11827
71 | 青山台小学校 | 更衣室 | FLR40 | 4 | 8 | 11 | 330 | 45 | 1306.8 | 4 |  | 0 | 1306.8 | 100% | 0.47306
71 | 青山台小学校 | 更衣室 | FLR40 | 1 | 2 | 11 | 330 | 45 | 326.7 | 1 |  | 0 | 326.7 | 100% | 0.11827
71 | 青山台小学校 | 会議室 | FLR40 | 6 | 12 | 11 | 330 | 45 | 1960.2 | 6 |  | 0 | 1960.2 | 100% | 0.70959
71 | 青山台小学校 | PTA室 | FLR40 | 6 | 12 | 11 | 330 | 45 | 1960.2 | 6 |  | 0 | 1960.2 | 100% | 0.70959
71 | 青山台小学校 | PTA室 | FHF32 | 2 | 4 | 11 | 330 | 35 | 508.2 | 2 |  | 0 | 508.2 | 100% | 0.18397
71 | 青山台小学校 | 保管室 | FLR40 | 6 | 12 | 11 | 330 | 45 | 1960.2 | 6 |  | 0 | 1960.2 | 100% | 0.70959
71 | 青山台小学校 | 保管室 | FHF32 | 2 | 4 | 11 | 330 | 35 | 508.2 | 2 |  | 0 | 508.2 | 100% | 0.18397
71 | 青山台小学校 | 保健室 | FLR40 | 3 | 6 | 11 | 330 | 45 | 980.1 | 3 |  | 0 | 980.1 | 100% | 0.3548
71 | 青山台小学校 | 保健室 | FL15 | 1 | 1 | 11 | 330 | 15 | 54.45 | 1 |  | 0 | 54.45 | 100% | 0.019711
71 | 青山台小学校 | 研修室 | FLR40 | 15 | 30 | 11 | 330 | 45 | 4900.5 | 15 |  | 0 | 4900.5 | 100% | 1.774
71 | 青山台小学校 | 研修室 | FHF32 | 2 | 4 | 11 | 330 | 35 | 508.2 | 2 |  | 0 | 508.2 | 100% | 0.18397
71 | 青山台小学校 | 図工教材室 | FLR40 | 3 | 6 | 11 | 330 | 45 | 980.1 | 3 |  | 0 | 980.1 | 100% | 0.3548
71 | 青山台小学校 | 図工教材室 | FHF32 | 2 | 4 | 11 | 330 | 35 | 508.2 | 2 |  | 0 | 508.2 | 100% | 0.18397
71 | 青山台小学校 | 図工準備室 | FLR40 | 3 | 6 | 11 | 330 | 45 | 980.1 | 3 |  | 0 | 980.1 | 100% | 0.3548
71 | 青山台小学校 | 図工室 | FLR40 | 8 | 16 | 11 | 330 | 45 | 2613.6 | 8 |  | 0 | 2613.6 | 100% | 0.94612
71 | 青山台小学校 | 図工室 | FHF32 | 2 | 4 | 11 | 330 | 35 | 508.2 | 2 |  | 0 | 508.2 | 100% | 0.18397
71 | 青山台小学校 | 低学年図書室 | FLR40 | 9 | 18 | 11 | 330 | 45 | 2940.3 | 9 |  | 0 | 2940.3 | 100% | 1.0644
71 | 青山台小学校 | 低学年図書室 | FLR40 | 1 | 2 | 11 | 330 | 45 | 326.7 | 1 |  | 0 | 326.7 | 100% | 0.11827
71 | 青山台小学校 | 音楽室 | FLR40 | 6 | 12 | 11 | 330 | 45 | 1960.2 | 6 |  | 0 | 1960.2 | 100% | 0.70959
71 | 青山台小学校 | 音楽室 | FHF32 | 2 | 4 | 11 | 330 | 35 | 508.2 | 2 |  | 0 | 508.2 | 100% | 0.18397
71 | 青山台小学校 | 相談室 | FLR40 | 6 | 12 | 11 | 330 | 45 | 1960.2 | 6 |  | 0 | 1960.2 | 100% | 0.70959
71 | 青山台小学校 | 相談室 | FHF32 | 2 | 4 | 11 | 330 | 35 | 508.2 | 2 |  | 0 | 508.2 | 100% | 0.18397
71 | 青山台小学校 | 教材室 | FHF32 | 6 | 12 | 11 | 330 | 35 | 1524.6 | 6 |  | 0 | 1524.6 | 100% | 0.55191
71 | 青山台小学校 | 教材室 | FHF32 | 2 | 4 | 11 | 330 | 35 | 508.2 | 2 |  | 0 | 508.2 | 100% | 0.18397
71 | 青山台小学校 | 校務作業室 | FLR40 | 6 | 12 | 11 | 330 | 45 | 1960.2 | 6 |  | 0 | 1960.2 | 100% | 0.70959
71 | 青山台小学校 | 校務作業室 | FHF32 | 2 | 4 | 11 | 330 | 35 | 508.2 | 2 |  | 0 | 508.2 | 100% | 0.18397
71 | 青山台小学校 | 教材室 | FLR40 | 6 | 12 | 11 | 330 | 45 | 1960.2 | 6 |  | 0 | 1960.2 | 100% | 0.70959
71 | 青山台小学校 | 教材室 | FHF32 | 2 | 4 | 11 | 330 | 35 | 508.2 | 2 |  | 0 | 508.2 | 100% | 0.18397
71 | 青山台小学校 | 児童会室 | FLR40 | 6 | 12 | 11 | 330 | 45 | 1960.2 | 6 |  | 0 | 1960.2 | 100% | 0.70959
71 | 青山台小学校 | 児童会室 | FHF32 | 2 | 4 | 11 | 330 | 35 | 508.2 | 2 |  | 0 | 508.2 | 100% | 0.18397
71 | 青山台小学校 | 通級教室３ | FLR40 | 6 | 12 | 11 | 330 | 45 | 1960.2 | 6 |  | 0 | 1960.2 | 100% | 0.70959
71 | 青山台小学校 | 通級教室３ | FHF32 | 2 | 4 | 11 | 330 | 35 | 508.2 | 2 |  | 0 | 508.2 | 100% | 0.18397
71 | 青山台小学校 | 通級教室２ | FLR40 | 6 | 12 | 11 | 330 | 45 | 1960.2 | 6 |  | 0 | 1960.2 | 100% | 0.70959
71 | 青山台小学校 | 通級教室２ | FHF32 | 2 | 4 | 11 | 330 | 35 | 508.2 | 2 |  | 0 | 508.2 | 100% | 0.18397
71 | 青山台小学校 | 通級教室１ | FHF32 | 6 | 12 | 11 | 330 | 35 | 1524.6 | 6 |  | 0 | 1524.6 | 100% | 0.55191
71 | 青山台小学校 | 通級教室１ | FHF32 | 2 | 4 | 11 | 330 | 35 | 508.2 | 2 |  | 0 | 508.2 | 100% | 0.18397
71 | 青山台小学校 | 放送室 | FLR20 | 1 | 2 | 11 | 330 | 24 | 174.24 | 1 |  | 0 | 174.24 | 100% | 0.063075
71 | 青山台小学校 | 放送室 | FLR40 | 8 | 16 | 11 | 330 | 45 | 2613.6 | 8 |  | 0 | 2613.6 | 100% | 0.94612
71 | 青山台小学校 | 放送室 | JD110V85W | 14 | 14 | 11 | 330 | 90 | 4573.8 | 14 |  | 0 | 4573.8 | 100% | 1.6557
71 | 青山台小学校 | 給食 | FHF32 | 4 | 8 | 11 | 330 | 35 | 1016.4 | 4 |  | 0 | 1016.4 | 100% | 0.36794
71 | 青山台小学校 | 給食 | FHF32 | 1 | 1 | 11 | 330 | 35 | 127.05 | 1 |  | 0 | 127.05 | 100% | 0.045992
71 | 青山台小学校 | 給更 | FLR40 | 1 | 2 | 11 | 330 | 45 | 326.7 | 1 |  | 0 | 326.7 | 100% | 0.11827
71 | 青山台小学校 | 給更 | FHF32 | 1 | 1 | 11 | 330 | 35 | 127.05 | 1 |  | 0 | 127.05 | 100% | 0.045992
71 | 青山台小学校 | 職員室 | FLR40 | 22 | 44 | 11 | 330 | 45 | 7187.4 | 22 |  | 0 | 7187.4 | 100% | 2.6018
71 | 青山台小学校 | 職員室 | FLR40 | 2 | 4 | 11 | 330 | 45 | 653.4 | 2 |  | 0 | 653.4 | 100% | 0.23653
71 | 青山台小学校 | 職員室 | FLR20 | 1 | 2 | 11 | 330 | 24 | 174.24 | 1 |  | 0 | 174.24 | 100% | 0.063075
71 | 青山台小学校 | 職員室 | FLR20 | 1 | 1 | 11 | 330 | 24 | 363 | 1 |  | 0 | 363 | 100% | 0.13141
71 | 青山台小学校 | 職員室 | FLR20 | 1 | 1 | 11 | 330 | 24 | 87.12 | 1 |  | 0 | 87.12 | 100% | 0.031537
71 | 青山台小学校 | 倉 | EFD25 | 1 | 1 | 11 | 330 | 20 | 87.12 | 1 |  | 0 | 87.12 | 100% | 0.031537
71 | 青山台小学校 | 女子更衣室 | FHF32 | 1 | 1 | 11 | 330 | 35 | 127.05 | 1 |  | 0 | 127.05 | 100% | 0.045992
71 | 青山台小学校 | 女子更衣室 | FHF32 | 1 | 1 | 11 | 330 | 35 | 127.05 | 1 |  | 0 | 127.05 | 100% | 0.045992
71 | 青山台小学校 | 校長室 | FLR40 | 4 | 8 | 11 | 330 | 45 | 1306.8 | 4 |  | 0 | 1306.8 | 100% | 0.47306
71 | 青山台小学校 | 給食室 | FHF32 | 17 | 34 | 11 | 330 | 35 | 4319.7 | 17 |  | 0 | 4319.7 | 100% | 1.5637
71 | 青山台小学校 | 給食室 | FLR20 | 1 | 2 | 11 | 330 | 24 | 174.24 | 1 |  | 0 | 174.24 | 100% | 0.063075
71 | 青山台小学校 | 給食室 | FLR40 | 12 | 12 | 11 | 330 | 45 | 1960.2 | 12 |  | 0 | 1960.2 | 100% | 0.70959
71 | 青山台小学校 | 支援1 | FHF32 | 8 | 16 | 11 | 330 | 35 | 2032.8 | 8 |  | 0 | 2032.8 | 100% | 0.73587
71 | 青山台小学校 | 支援1 | FHF32 | 2 | 4 | 11 | 330 | 35 | 508.2 | 2 |  | 0 | 508.2 | 100% | 0.18397
71 | 青山台小学校 | 支援1 | FLR40 | 1 | 1 | 11 | 330 | 45 | 163.35 | 1 |  | 0 | 163.35 | 100% | 0.059133
71 | 青山台小学校 | 支援1 | FHF32 | 1 | 2 | 11 | 330 | 35 | 254.1 | 1 |  | 0 | 254.1 | 100% | 0.091984
71 | 青山台小学校 | 支援2 | FHF32 | 7 | 14 | 11 | 330 | 35 | 1778.7 | 7 |  | 0 | 1778.7 | 100% | 0.64389
71 | 青山台小学校 | 支援2 | FHF32 | 2 | 4 | 11 | 330 | 35 | 508.2 | 2 |  | 0 | 508.2 | 100% | 0.18397
71 | 青山台小学校 | 支援2 | FHF32 | 1 | 2 | 11 | 330 | 35 | 254.1 | 1 |  | 0 | 254.1 | 100% | 0.091984
71 | 青山台小学校 | CR3 | FHF32 | 7 | 14 | 11 | 330 | 35 | 1778.7 | 7 |  | 0 | 1778.7 | 100% | 0.64389
71 | 青山台小学校 | CR3 | FHF32 | 2 | 4 | 11 | 330 | 35 | 508.2 | 2 |  | 0 | 508.2 | 100% | 0.18397
71 | 青山台小学校 | CR3 | FHF32 | 1 | 2 | 11 | 330 | 35 | 254.1 | 1 |  | 0 | 254.1 | 100% | 0.091984
71 | 青山台小学校 | CR4 | FHF32 | 7 | 14 | 11 | 330 | 35 | 1778.7 | 7 |  | 0 | 1778.7 | 100% | 0.64389
71 | 青山台小学校 | CR4 | FHF32 | 2 | 4 | 11 | 330 | 35 | 508.2 | 2 |  | 0 | 508.2 | 100% | 0.18397
71 | 青山台小学校 | CR4 | FHF32 | 1 | 2 | 11 | 330 | 35 | 254.1 | 1 |  | 0 | 254.1 | 100% | 0.091984
71 | 青山台小学校 | CR5 | FHF32 | 7 | 14 | 11 | 330 | 35 | 1778.7 | 7 |  | 0 | 1778.7 | 100% | 0.64389
71 | 青山台小学校 | CR5 | FHF32 | 2 | 4 | 11 | 330 | 35 | 508.2 | 2 |  | 0 | 508.2 | 100% | 0.18397
71 | 青山台小学校 | CR5 | FHF32 | 1 | 2 | 11 | 330 | 35 | 254.1 | 1 |  | 0 | 254.1 | 100% | 0.091984
71 | 青山台小学校 | CR6 | FHF32 | 7 | 14 | 11 | 330 | 35 | 1778.7 | 7 |  | 0 | 1778.7 | 100% | 0.64389
71 | 青山台小学校 | CR6 | FHF32 | 2 | 4 | 11 | 330 | 35 | 508.2 | 2 |  | 0 | 508.2 | 100% | 0.18397
71 | 青山台小学校 | CR6 | FHF32 | 1 | 2 | 11 | 330 | 35 | 254.1 | 1 |  | 0 | 254.1 | 100% | 0.091984
71 | 青山台小学校 | CR7 | FHF32 | 7 | 14 | 11 | 330 | 35 | 1778.7 | 7 |  | 0 | 1778.7 | 100% | 0.64389
71 | 青山台小学校 | CR7 | FHF32 | 2 | 4 | 11 | 330 | 35 | 508.2 | 2 |  | 0 | 508.2 | 100% | 0.18397
71 | 青山台小学校 | CR7 | FHF32 | 1 | 2 | 11 | 330 | 35 | 254.1 | 1 |  | 0 | 254.1 | 100% | 0.091984
71 | 青山台小学校 | CR8 | FHF32 | 7 | 14 | 11 | 330 | 35 | 1778.7 | 7 |  | 0 | 1778.7 | 100% | 0.64389
71 | 青山台小学校 | CR8 | FHF32 | 2 | 4 | 11 | 330 | 35 | 508.2 | 2 |  | 0 | 508.2 | 100% | 0.18397
71 | 青山台小学校 | CR8 | FHF32 | 1 | 2 | 11 | 330 | 35 | 254.1 | 1 |  | 0 | 254.1 | 100% | 0.091984
71 | 青山台小学校 | 身障トイレ | FLR40 | 1 | 1 | 11 | 330 | 45 | 163.35 | 1 |  | 0 | 163.35 | 100% | 0.059133
71 | 青山台小学校 | CR9 | FHF32 | 8 | 16 | 11 | 330 | 35 | 2032.8 | 8 |  | 0 | 2032.8 | 100% | 0.73587
71 | 青山台小学校 | CR9 | FHF32 | 2 | 4 | 11 | 330 | 35 | 508.2 | 2 |  | 0 | 508.2 | 100% | 0.18397
71 | 青山台小学校 | WC(改)女 | FDL18 | 13 | 13 | 11 | 330 | 18 | 849.42 | 13 |  | 0 | 849.42 | 100% | 0.30749
71 | 青山台小学校 | WC(改)女 | FLR20 | 3 | 3 | 11 | 330 | 24 | 261.36 | 3 |  | 0 | 261.36 | 100% | 0.094612
71 | 青山台小学校 | 更衣室 | FLR40 | 7 | 14 | 11 | 330 | 45 | 2286.9 | 7 |  | 0 | 2286.9 | 100% | 0.82786
71 | 青山台小学校 | 更衣室 | FHF32 | 2 | 4 | 11 | 330 | 35 | 508.2 | 2 |  | 0 | 508.2 | 100% | 0.18397
71 | 青山台小学校 | CR10 | FLR40 | 8 | 16 | 11 | 330 | 45 | 2613.6 | 8 |  | 0 | 2613.6 | 100% | 0.94612
71 | 青山台小学校 | CR10 | FHF32 | 2 | 4 | 11 | 330 | 35 | 508.2 | 2 |  | 0 | 508.2 | 100% | 0.18397
71 | 青山台小学校 | 英語 | FLR40 | 8 | 16 | 11 | 330 | 45 | 2613.6 | 8 |  | 0 | 2613.6 | 100% | 0.94612
71 | 青山台小学校 | 英語 | FHF32 | 2 | 4 | 11 | 330 | 35 | 508.2 | 2 |  | 0 | 508.2 | 100% | 0.18397
71 | 青山台小学校 | WC | FHF32 | 3 | 6 | 11 | 330 | 35 | 762.3 | 3 |  | 0 | 762.3 | 100% | 0.27595
71 | 青山台小学校 | WC | FHF16 | 1 | 1 | 11 | 330 | 19 | 68.97 | 1 |  | 0 | 68.97 | 100% | 0.024967
71 | 青山台小学校 | WC | FHF32 | 2 | 4 | 11 | 330 | 35 | 508.2 | 2 |  | 0 | 508.2 | 100% | 0.18397
71 | 青山台小学校 | 音楽室1 | FLR40 | 6 | 12 | 11 | 330 | 45 | 1960.2 | 6 |  | 0 | 1960.2 | 100% | 0.70959
71 | 青山台小学校 | 音楽室1 | FHF32 | 2 | 4 | 11 | 330 | 35 | 508.2 | 2 |  | 0 | 508.2 | 100% | 0.18397
71 | 青山台小学校 | 音楽室2 | FHF32 | 8 | 16 | 11 | 330 | 35 | 2032.8 | 8 |  | 0 | 2032.8 | 100% | 0.73587
71 | 青山台小学校 | 音楽室2 | FHF32 | 2 | 4 | 11 | 330 | 35 | 508.2 | 2 |  | 0 | 508.2 | 100% | 0.18397
71 | 青山台小学校 | 家庭科室 | FHF32 | 9 | 18 | 11 | 330 | 35 | 2286.9 | 9 |  | 0 | 2286.9 | 100% | 0.82786
71 | 青山台小学校 | 家庭科室 | FHF32 | 1 | 2 | 11 | 330 | 35 | 254.1 | 1 |  | 0 | 254.1 | 100% | 0.091984
71 | 青山台小学校 | 音楽準備室 | FHF32 | 2 | 4 | 11 | 330 | 35 | 508.2 | 2 |  | 0 | 508.2 | 100% | 0.18397
71 | 青山台小学校 | 理科室 | FLR40 | 7 | 14 | 11 | 330 | 45 | 2286.9 | 7 |  | 0 | 2286.9 | 100% | 0.82786
71 | 青山台小学校 | 理科室 | FLR40 | 1 | 2 | 11 | 330 | 45 | 326.7 | 1 |  | 0 | 326.7 | 100% | 0.11827
71 | 青山台小学校 | 理科室 | FLR40 | 2 | 4 | 11 | 330 | 45 | 653.4 | 2 |  | 0 | 653.4 | 100% | 0.23653
71 | 青山台小学校 | 理科室 | FHF32 | 2 | 4 | 11 | 330 | 35 | 508.2 | 2 |  | 0 | 508.2 | 100% | 0.18397
71 | 青山台小学校 | 多目的室 | FLR40 | 15 | 30 | 11 | 330 | 45 | 4900.5 | 15 |  | 0 | 4900.5 | 100% | 1.774
71 | 青山台小学校 | 多目的室 | FLR40 | 5 | 10 | 11 | 330 | 45 | 1633.5 | 5 |  | 0 | 1633.5 | 100% | 0.59133
71 | 青山台小学校 | 図書室 | FHF32 | 10 | 20 | 11 | 330 | 35 | 2541 | 10 |  | 0 | 2541 | 100% | 0.91984
71 | 青山台小学校 | WC | FHF32 | 3 | 6 | 11 | 330 | 35 | 762.3 | 3 |  | 0 | 762.3 | 100% | 0.27595
71 | 青山台小学校 | WC | FHF16 | 1 | 1 | 11 | 330 | 19 | 68.97 | 1 |  | 0 | 68.97 | 100% | 0.024967
71 | 青山台小学校 | WC(改)男 | FHF32 | 2 | 4 | 11 | 330 | 35 | 508.2 | 2 |  | 0 | 508.2 | 100% | 0.18397
71 | 青山台小学校 | WC(改)男 | FDL18 | 13 | 13 | 11 | 330 | 18 | 849.42 | 13 |  | 0 | 849.42 | 100% | 0.30749
71 | 青山台小学校 | WC(改)男 | FLR20 | 3 | 3 | 11 | 330 | 24 | 261.36 | 3 |  | 0 | 261.36 | 100% | 0.094612
71 | 青山台小学校 | 少人数 | FLR40 | 8 | 16 | 11 | 330 | 45 | 2613.6 | 8 |  | 0 | 2613.6 | 100% | 0.94612
71 | 青山台小学校 | 少人数 | FHF32 | 2 | 4 | 11 | 330 | 35 | 508.2 | 2 |  | 0 | 508.2 | 100% | 0.18397
71 | 青山台小学校 | 保管室 | FLR40 | 6 | 12 | 11 | 330 | 45 | 1960.2 | 6 |  | 0 | 1960.2 | 100% | 0.70959
71 | 青山台小学校 | 保管室 | FHF32 | 2 | 4 | 11 | 330 | 35 | 508.2 | 2 |  | 0 | 508.2 | 100% | 0.18397
71 | 青山台小学校 | 保管室2 | FLR40 | 6 | 12 | 11 | 330 | 45 | 1960.2 | 6 |  | 0 | 1960.2 | 100% | 0.70959
71 | 青山台小学校 | 保管室2 | FHF32 | 2 | 4 | 11 | 330 | 35 | 508.2 | 2 |  | 0 | 508.2 | 100% | 0.18397
71 | 青山台小学校 | WC1 | FLR40 | 2 | 2 | 11 | 330 | 45 | 326.7 | 2 |  | 0 | 326.7 | 100% | 0.11827
71 | 青山台小学校 | WC2 | FLR40 | 2 | 2 | 11 | 330 | 45 | 326.7 | 2 |  | 0 | 326.7 | 100% | 0.11827
71 | 青山台小学校 | 下足室 | FLR40 | 1 | 1 | 11 | 330 | 45 | 163.35 | 1 |  | 0 | 163.35 | 100% | 0.059133
71 | 青山台小学校 | 下足室 | FLR40 | 5 | 5 | 11 | 330 | 45 | 816.75 | 5 |  | 0 | 816.75 | 100% | 0.29566
71 | 青山台小学校 | WC3 | FLR40 | 2 | 2 | 11 | 330 | 45 | 326.7 | 2 |  | 0 | 326.7 | 100% | 0.11827
71 | 青山台小学校 | WC4 | FLR40 | 2 | 2 | 11 | 330 | 45 | 326.7 | 2 |  | 0 | 326.7 | 100% | 0.11827
71 | 青山台小学校 | WC5 | FLR40 | 2 | 2 | 11 | 330 | 45 | 326.7 | 2 |  | 0 | 326.7 | 100% | 0.11827
71 | 青山台小学校 | WC6 | FLR40 | 2 | 2 | 11 | 330 | 45 | 326.7 | 2 |  | 0 | 326.7 | 100% | 0.11827
71 | 青山台小学校 | WC7 | FLR40 | 2 | 2 | 11 | 330 | 45 | 326.7 | 2 |  | 0 | 326.7 | 100% | 0.11827
71 | 青山台小学校 | WC8 | FLR40 | 2 | 2 | 11 | 330 | 45 | 326.7 | 2 |  | 0 | 326.7 | 100% | 0.11827
71 | 青山台小学校 | トイレ前室 | FLR40 | 8 | 8 | 11 | 330 | 45 | 1306.8 | 8 |  | 0 | 1306.8 | 100% | 0.47306
71 | 青山台小学校 | 男子トイレ | FLR40 | 8 | 8 | 11 | 330 | 45 | 1306.8 | 8 |  | 0 | 1306.8 | 100% | 0.47306
71 | 青山台小学校 | 女子トイレ | FLR40 | 8 | 8 | 11 | 330 | 45 | 1306.8 | 8 |  | 0 | 1306.8 | 100% | 0.47306
71 | 青山台留守家庭児童育成室 | 留守1 | FLR40 | 6 | 12 | 11 | 330 | 45 | 1960.2 | 6 |  | 0 | 1960.2 | 100% | 0.70959
71 | 青山台留守家庭児童育成室 | 留守1 | FHF32 | 2 | 4 | 11 | 330 | 35 | 508.2 | 2 |  | 0 | 508.2 | 100% | 0.18397
71 | 青山台留守家庭児童育成室 | 留守2 | FLR40 | 6 | 12 | 11 | 330 | 45 | 1960.2 | 6 |  | 0 | 1960.2 | 100% | 0.70959
71 | 青山台留守家庭児童育成室 | 留守2 | FHF32 | 2 | 4 | 11 | 330 | 35 | 508.2 | 2 |  | 0 | 508.2 | 100% | 0.18397
84 | 青山台中学 | 更休 | FLR40 | 2 | 2 | 12 | 330 | 45 | 356.4 | 2 |  | 0 | 356.4 | 100% | 0.12902
84 | 青山台中学 | 更休 | FHF32 | 1 | 1 | 12 | 330 | 35 | 138.6 | 1 |  | 0 | 138.6 | 100% | 0.050173
84 | 青山台中学 | 更休 | FHF32 | 1 | 1 | 12 | 330 | 35 | 138.6 | 1 |  | 0 | 138.6 | 100% | 0.050173
84 | 青山台中学 | 校長室 | FHP45 | 4 | 16 | 12 | 330 | 45 | 2851.2 | 4 |  | 0 | 2851.2 | 100% | 1.0321
84 | 青山台中学 | 技術室 | FLR40 | 3 | 6 | 12 | 330 | 45 | 1069.2 | 3 |  | 0 | 1069.2 | 100% | 0.38705
84 | 青山台中学 | 技術室 | FLR40 | 14 | 28 | 12 | 330 | 45 | 4989.6 | 14 |  | 0 | 4989.6 | 100% | 1.8062
84 | 青山台中学 | 技術室 | FLR40 | 2 | 2 | 12 | 330 | 45 | 356.4 | 2 |  | 0 | 356.4 | 100% | 0.12902
84 | 青山台中学 | 技術室 | FHF32 | 2 | 4 | 12 | 330 | 35 | 554.4 | 2 |  | 0 | 554.4 | 100% | 0.20069
84 | 青山台中学 | WC1 | FLR40 | 2 | 2 | 12 | 330 | 45 | 356.4 | 2 |  | 0 | 356.4 | 100% | 0.12902
84 | 青山台中学 | WC1 | FHF32 | 1 | 1 | 12 | 330 | 35 | 138.6 | 1 |  | 0 | 138.6 | 100% | 0.050173
84 | 青山台中学 | WC1 | FLR20 | 1 | 1 | 12 | 330 | 24 | 95.04 | 1 |  | 0 | 95.04 | 100% | 0.034404
84 | 青山台中学 | WC1 | FLR40 | 1 | 2 | 12 | 330 | 45 | 356.4 | 1 |  | 0 | 356.4 | 100% | 0.12902
84 | 青山台中学 | 事務所 | FLR40 | 2 | 4 | 12 | 330 | 45 | 712.8 | 2 |  | 0 | 712.8 | 100% | 0.25803
84 | 青山台中学 | 事務所 | FLR40 | 1 | 1 | 12 | 330 | 45 | 178.2 | 1 |  | 0 | 178.2 | 100% | 0.064508
84 | 青山台中学 | 家庭科室1 | FHF32 | 16 | 32 | 12 | 330 | 35 | 4435.2 | 16 |  | 0 | 4435.2 | 100% | 1.6055
84 | 青山台中学 | 家庭科室1 | FHF32 | 4 | 8 | 12 | 330 | 35 | 1108.8 | 4 |  | 0 | 1108.8 | 100% | 0.40139
84 | 青山台中学 | WC2 | FLR40 | 2 | 2 | 12 | 330 | 45 | 356.4 | 2 |  | 0 | 356.4 | 100% | 0.12902
84 | 青山台中学 | WC2 | FLR40 | 1 | 1 | 12 | 330 | 45 | 178.2 | 1 |  | 0 | 178.2 | 100% | 0.064508
84 | 青山台中学 | 家庭科室2 | FLR40 | 10 | 20 | 12 | 330 | 45 | 3564 | 10 |  | 0 | 3564 | 100% | 1.2902
84 | 青山台中学 | 家庭科室2 | FLR40 | 2 | 4 | 12 | 330 | 45 | 712.8 | 2 |  | 0 | 712.8 | 100% | 0.25803
84 | 青山台中学 | 家庭科室2 | FHF32 | 2 | 4 | 12 | 330 | 35 | 554.4 | 2 |  | 0 | 554.4 | 100% | 0.20069
84 | 青山台中学 | 音楽室 | FLR40 | 9 | 18 | 12 | 330 | 45 | 3207.6 | 9 |  | 0 | 3207.6 | 100% | 1.1612
84 | 青山台中学 | 音楽室 | FHF32 | 2 | 4 | 12 | 330 | 35 | 554.4 | 2 |  | 0 | 554.4 | 100% | 0.20069
84 | 青山台中学 | 音楽準備室 | FLR40 | 3 | 6 | 12 | 330 | 45 | 1069.2 | 3 |  | 0 | 1069.2 | 100% | 0.38705
84 | 青山台中学 | 理科室 | FLR40 | 7 | 14 | 12 | 330 | 45 | 2494.8 | 7 |  | 0 | 2494.8 | 100% | 0.90312
84 | 青山台中学 | 理科室 | FLR40 | 2 | 4 | 12 | 330 | 45 | 712.8 | 2 |  | 0 | 712.8 | 100% | 0.25803
84 | 青山台中学 | 理科室 | FHF32 | 2 | 4 | 12 | 330 | 35 | 554.4 | 2 |  | 0 | 554.4 | 100% | 0.20069
84 | 青山台中学 | 理科準備室 | FLR40 | 3 | 6 | 12 | 330 | 45 | 1069.2 | 3 |  | 0 | 1069.2 | 100% | 0.38705
84 | 青山台中学 | 更衣室 | FLR40 | 6 | 12 | 12 | 330 | 45 | 2138.4 | 6 |  | 0 | 2138.4 | 100% | 0.7741
84 | 青山台中学 | 更衣室 | FHF32 | 2 | 4 | 12 | 330 | 35 | 554.4 | 2 |  | 0 | 554.4 | 100% | 0.20069
84 | 青山台中学 | WC(改) | FLR40 | 6 | 6 | 12 | 330 | 45 | 1069.2 | 6 |  | 0 | 1069.2 | 100% | 0.38705
84 | 青山台中学 | WC(改) | FLR20 | 3 | 3 | 12 | 330 | 24 | 285.12 | 3 |  | 0 | 285.12 | 100% | 0.10321
84 | 青山台中学 | WC(改) | FLR40 | 5 | 5 | 12 | 330 | 45 | 891 | 5 |  | 0 | 891 | 100% | 0.32254
84 | 青山台中学 | WC(改) | FLR20 | 5 | 5 | 12 | 330 | 24 | 475.2 | 5 |  | 0 | 475.2 | 100% | 0.17202
84 | 青山台中学 | 倉庫 | FLR40 | 3 | 6 | 12 | 330 | 45 | 1069.2 | 3 |  | 0 | 1069.2 | 100% | 0.38705
84 | 青山台中学 | PTA教室 | FLR40 | 6 | 12 | 12 | 330 | 45 | 2138.4 | 6 |  | 0 | 2138.4 | 100% | 0.7741
84 | 青山台中学 | PTA教室 | FHF32 | 2 | 4 | 12 | 330 | 35 | 554.4 | 2 |  | 0 | 554.4 | 100% | 0.20069
84 | 青山台中学 | 資料室 | FLR40 | 6 | 12 | 12 | 330 | 45 | 2138.4 | 6 |  | 0 | 2138.4 | 100% | 0.7741
84 | 青山台中学 | 資料室 | FHF32 | 2 | 4 | 12 | 330 | 35 | 554.4 | 2 |  | 0 | 554.4 | 100% | 0.20069
84 | 青山台中学 | 相談室 | FLR40 | 7 | 14 | 12 | 330 | 45 | 2494.8 | 7 |  | 0 | 2494.8 | 100% | 0.90312
84 | 青山台中学 | 相談室 | FHF32 | 1 | 1 | 12 | 330 | 35 | 138.6 | 1 |  | 0 | 138.6 | 100% | 0.050173
84 | 青山台中学 | WC3 | FLR40 | 3 | 3 | 12 | 330 | 45 | 534.6 | 3 |  | 0 | 534.6 | 100% | 0.19353
84 | 青山台中学 | WC3 | FLR40 | 3 | 3 | 12 | 330 | 45 | 534.6 | 3 |  | 0 | 534.6 | 100% | 0.19353
84 | 青山台中学 | 美術第教室 | FLR40 | 6 | 12 | 12 | 330 | 45 | 2138.4 | 6 |  | 0 | 2138.4 | 100% | 0.7741
84 | 青山台中学 | 美術第教室 | FHF32 | 2 | 4 | 12 | 330 | 35 | 554.4 | 2 |  | 0 | 554.4 | 100% | 0.20069
84 | 青山台中学 | 美術教材室・準備室 | FLR40 | 6 | 12 | 12 | 330 | 45 | 2138.4 | 6 |  | 0 | 2138.4 | 100% | 0.7741
84 | 青山台中学 | 美術教材室・準備室 | FHF32 | 2 | 4 | 12 | 330 | 35 | 554.4 | 2 |  | 0 | 554.4 | 100% | 0.20069
84 | 青山台中学 | 職員室 | FLR40 | 6 | 12 | 12 | 330 | 45 | 2138.4 | 6 |  | 0 | 2138.4 | 100% | 0.7741
84 | 青山台中学 | 職員室 | FHF32 | 2 | 4 | 12 | 330 | 35 | 554.4 | 2 |  | 0 | 554.4 | 100% | 0.20069
84 | 青山台中学 | 更衣室 | FLR40 | 6 | 12 | 12 | 330 | 45 | 2138.4 | 6 |  | 0 | 2138.4 | 100% | 0.7741
84 | 青山台中学 | 更衣室 | FHF32 | 2 | 4 | 12 | 330 | 35 | 554.4 | 2 |  | 0 | 554.4 | 100% | 0.20069
84 | 青山台中学 | 生徒会室 | FLR40 | 6 | 12 | 12 | 330 | 45 | 2138.4 | 6 |  | 0 | 2138.4 | 100% | 0.7741
84 | 青山台中学 | 生徒会室 | FHF32 | 2 | 4 | 12 | 330 | 35 | 554.4 | 2 |  | 0 | 554.4 | 100% | 0.20069
84 | 青山台中学 | WC(改) | FLR40 | 5 | 5 | 12 | 330 | 45 | 891 | 5 |  | 0 | 891 | 100% | 0.32254
84 | 青山台中学 | WC(改) | FLR20 | 5 | 5 | 12 | 330 | 24 | 475.2 | 5 |  | 0 | 475.2 | 100% | 0.17202
84 | 青山台中学 | WC(改) | FLR40 | 5 | 5 | 12 | 330 | 45 | 891 | 5 |  | 0 | 891 | 100% | 0.32254
84 | 青山台中学 | WC(改) | FLR20 | 5 | 5 | 12 | 330 | 24 | 475.2 | 5 |  | 0 | 475.2 | 100% | 0.17202
84 | 青山台中学 | 校務員室 | FHF32 | 1 | 1 | 12 | 330 | 35 | 138.6 | 1 |  | 0 | 138.6 | 100% | 0.050173
84 | 青山台中学 | 校務員室 | FLR40 | 3 | 6 | 12 | 330 | 45 | 1069.2 | 3 |  | 0 | 1069.2 | 100% | 0.38705
84 | 青山台中学 | 保健室 | FLR40 | 6 | 12 | 12 | 330 | 45 | 2138.4 | 6 |  | 0 | 2138.4 | 100% | 0.7741
84 | 青山台中学 | 図書室 | FLR40 | 16 | 32 | 12 | 330 | 45 | 5702.4 | 16 |  | 0 | 5702.4 | 100% | 2.0643
84 | 青山台中学 | 書庫 | EFD25 | 1 | 1 | 12 | 330 | 20 | 396 | 1 |  | 0 | 396 | 100% | 0.14335
84 | 青山台中学 | 音楽室 | FLR40 | 12 | 24 | 12 | 330 | 45 | 4276.8 | 12 |  | 0 | 4276.8 | 100% | 1.5482
84 | 青山台中学 | 視聴覚室 | FLR40 | 12 | 24 | 12 | 330 | 45 | 4276.8 | 12 |  | 0 | 4276.8 | 100% | 1.5482
84 | 青山台中学 | 視聴覚準備室 | FLR40 | 3 | 6 | 12 | 330 | 45 | 1069.2 | 3 |  | 0 | 1069.2 | 100% | 0.38705
84 | 青山台中学 | 会議室 | FLR40 | 6 | 12 | 12 | 330 | 45 | 2138.4 | 6 |  | 0 | 2138.4 | 100% | 0.7741
84 | 青山台中学 | 適応室 | FLR40 | 3 | 6 | 12 | 330 | 45 | 1069.2 | 3 |  | 0 | 1069.2 | 100% | 0.38705
84 | 青山台中学 | 適応準備室 | FLR40 | 1 | 1 | 12 | 330 | 45 | 178.2 | 1 |  | 0 | 178.2 | 100% | 0.064508
84 | 青山台中学 | WC4 | FLR20 | 2 | 2 | 12 | 330 | 24 | 190.08 | 2 |  | 0 | 190.08 | 100% | 0.068809
84 | 青山台中学 | 理科室 | FHF32 | 16 | 32 | 12 | 330 | 35 | 4435.2 | 16 |  | 0 | 4435.2 | 100% | 1.6055
84 | 青山台中学 | 理科準備室 | FHF32 | 4 | 8 | 12 | 330 | 35 | 1108.8 | 4 |  | 0 | 1108.8 | 100% | 0.40139
84 | 青山台中学 | 職員室 | FLR40 | 29 | 58 | 12 | 330 | 45 | 10335.6 | 29 |  | 0 | 10335.6 | 100% | 3.7415
84 | 青山台中学 | 放送室 | FLR40 | 3 | 3 | 12 | 330 | 45 | 534.6 | 3 |  | 0 | 534.6 | 100% | 0.19353
84 | 青山台中学 | 書庫 | FHF32 | 1 | 1 | 12 | 330 | 35 | 138.6 | 1 |  | 0 | 138.6 | 100% | 0.050173
84 | 青山台中学 | コンピューター室 | FLR40 | 12 | 24 | 12 | 330 | 45 | 4276.8 | 12 |  | 0 | 4276.8 | 100% | 1.5482
84 | 青山台中学 | コンピューター準備室 | FLR40 | 3 | 6 | 12 | 330 | 45 | 1069.2 | 3 |  | 0 | 1069.2 | 100% | 0.38705
84 | 青山台中学 | 倉庫1 | FLR40 | 6 | 12 | 12 | 330 | 45 | 2138.4 | 6 |  | 0 | 2138.4 | 100% | 0.7741
84 | 青山台中学 | 購買 | FLR40 | 3 | 6 | 12 | 330 | 45 | 1069.2 | 3 |  | 0 | 1069.2 | 100% | 0.38705
84 | 青山台中学 | 校務員作業 | FLR40 | 6 | 12 | 12 | 330 | 45 | 2138.4 | 6 |  | 0 | 2138.4 | 100% | 0.7741
84 | 青山台中学 | 配膳室 | FLR40 | 6 | 12 | 12 | 330 | 45 | 2138.4 | 6 |  | 0 | 2138.4 | 100% | 0.7741
84 | 青山台中学 | 倉庫2 | FLR40 | 6 | 12 | 12 | 330 | 45 | 2138.4 | 6 |  | 0 | 2138.4 | 100% | 0.7741
84 | 青山台中学 | 身障トイレ | FLR40 | 1 | 1 | 12 | 330 | 45 | 178.2 | 1 |  | 0 | 178.2 | 100% | 0.064508
84 | 青山台中学 | WC | FLR40 | 14 | 14 | 12 | 330 | 45 | 2494.8 | 14 |  | 0 | 2494.8 | 100% | 0.90312
84 | 青山台中学 | WC | FLR20 | 1 | 1 | 12 | 330 | 24 | 95.04 | 1 |  | 0 | 95.04 | 100% | 0.034404
1 L列に導入するLED照明器具の消費電力を記入ください。
2 P12セルの値が、LED照明器具切替によるエネルギー起源CO₂排出量の削減量の試算値です。
別紙３