## 照明器具台帳
照明器具台帳
|  |  | 既存照明情報 | [6 empty] | 切替要求仕様
施設 No. | 施設名 | 部屋名 | 製品仕様 | 器具 台数 | ランプ 本数 | ランプ種別 | 灯数 | 施設平面図 No. | 備考 | 寿命 (ｈ) |  | 交換内容
1 | 山田出張所 | 出張所 | FHF32W-2 露出 | 18 | 36 | FHF32 | 2 | 1-1 |  | 40000 | 以上 | 器具交換
|  | 出張所 | FHP32-3 スクエア | 6 | 18 | FHP32 | 3 | 1-1 |  | 40000 | 以上 | 器具交換
|  | 出張所 | FHF16W-1 露出 | 2 | 2 | FHF16 | 1 | 1-1 |  | 40000 | 以上 | 器具交換
|  | 湯沸室 | FHF16W-2 露出 | 1 | 2 | FHF16 | 2 | 1-1 |  | 40000 | 以上 | 器具交換
|  | 女子更衣室 | FHF16W-1 露出 | 2 | 2 | FHF16 | 1 | 1-1 |  | 40000 | 以上 | 器具交換
|  | 男子更衣室 | FHF16W-1 露出 | 2 | 2 | FHF16 | 1 | 1-1 |  | 40000 | 以上 | 器具交換
|  | 応接室 | FHF32W-2 露出 | 4 | 8 | FHF32 | 2 | 1-1 |  | 40000 | 以上 | 器具交換
|  | 会議室 | FHF32W-2 露出 | 4 | 8 | FHF32 | 2 | 1-1 |  | 40000 | 以上 | 器具交換
|  | 倉庫 | FHF16W-1 露出 | 1 | 1 | FHF16 | 1 | 1-1 |  | 40000 | 以上 | 器具交換
|  | 機械室 | EFD25-1 埋込 | 1 | 1 | EFD25 | 1 | 1-1 |  | 40000 | 以上 | 器具交換
1 | 西山田地区高齢者いこいの間 | いこいの間 | FHF32W-2 埋込 | 4 | 8 | FHF32 | 2 | 1-1 |  | 40000 | 以上 | 器具交換
1 | 西山田地区公民館 | 通路 | FHP32-3 スクエア | 4 | 12 | FHP32 | 3 | 1-2 |  | 40000 | 以上 | 器具交換
|  | 通路 | FHF32W-2 露出 | 4 | 8 | FHF32 | 2 | 1-2 |  | 40000 | 以上 | 器具交換
|  | 通路 | JB4.8V13W-1 埋込非 | 3 | 3 | JB4.8V13W | 1 | 1-2 | 低天井用 | ー |  | 器具交換
|  | 事務所 | FHF32W-2 露出 | 3 | 6 | FHF32 | 2 | 1-2 |  | 40000 | 以上 | 器具交換
|  | 第一和室 | FHF32W-2 埋込 | 2 | 4 | FHF32 | 2 | 1-2 |  | 40000 | 以上 | 器具交換
|  | 倉庫 | FHF32W-1 露出 | 1 | 1 | FHF32 | 1 | 1-2 |  | 40000 | 以上 | 器具交換
|  | 倉庫 | FHF16W-1 露出 | 1 | 1 | FHF16 | 1 | 1-2 |  | 40000 | 以上 | 器具交換
|  | 湯沸室 | FHF16W-2 露出 | 1 | 2 | FHF16 | 2 | 1-2 |  | 40000 | 以上 | 器具交換
|  | 第二和室 | FHF32W-2 埋込 | 3 | 6 | FHF32 | 2 | 1-2 |  | 40000 | 以上 | 器具交換
|  | 第二和室 | FHF32W-2 埋込 | 1 | 2 | FHF32 | 2 | 1-2 |  | 40000 | 以上 | 器具交換
|  | 大会議室 | FHF32W-2 露出 | 9 | 18 | FHF32 | 2 | 1-2 |  | 40000 | 以上 | 器具交換
|  | 料理実習室 | FHF32W-2 露出 | 7 | 14 | FHF32 | 2 | 1-2 |  | 40000 | 以上 | 器具交換
|  | 料理実習室 | FHF32W-2 露出 | 2 | 4 | FHF32 | 2 | 1-2 |  | 40000 | 以上 | 器具交換
|  | 小会議室 | FHF32W-2 露出 | 8 | 16 | FHF32 | 2 | 1-2 |  | 40000 | 以上 | 器具交換
|  | 小会議室 | JB4.8V13W-1 埋込非 | 2 | 2 | JB4.8V13W | 1 | 1-2 | 低天井用 | ー |  | 器具交換
1 | 山田駅前図書館山田分室 | 共用部・階段 | FLR20W-1 露出 | 4 | 4 | FLR20 | 1 | 1-3 |  | 40000 | 以上 | 器具交換
|  | 共用部・階段 | FHP32-3 スクエア | 8 | 24 | FHP32 | 3 | 1-3 |  | 40000 | 以上 | 器具交換
|  | 共用部・階段 | JB4.8V13W-1 埋込非 | 4 | 4 | JB4.8V13W | 1 | 1-3 | 低天井用 | ー |  | 器具交換
|  | 館内 | FHF32W-2 埋込 | 36 | 72 | FHF32 | 2 | 1-3 |  | 40000 | 以上 | 器具交換
|  | 館内 | FHF32W-2 埋込 | 14 | 28 | FHF32 | 2 | 1-3 |  | 40000 | 以上 | 器具交換
|  | 館内 | FHF32W-1 埋込 | 5 | 5 | FHF32 | 1 | 1-3 |  | 40000 | 以上 | 器具交換
|  | 館内 | JB4.8V13W-1 埋込非 | 1 | 1 | JB4.8V13W | 1 | 1-3 | 低天井用 | ー |  | 器具交換
|  | 事務所 | FHF32W-2 埋込 | 6 | 12 | FHF32 | 2 | 1-3 |  | 40000 | 以上 | 器具交換
|  | 更衣室 | FHF16W-2 露出 | 2 | 4 | FHF16 | 2 | 1-3 |  | 40000 | 以上 | 器具交換
|  | 書庫 | FHF32W-1 露出 | 2 | 2 | FHF32 | 1 | 1-3 |  | 40000 | 以上 | 器具交換
|  | 屋外倉庫 | FHF32W-2 露出 | 2 | 4 | FHF32 | 2 | 1-3 |  | 40000 | 以上 | 器具交換
|  | 屋外倉庫 | FLR40W-1 露出 | 3 | 3 | FLR40 | 1 | 1-3 |  | 40000 | 以上 | 器具交換
|  | EV室 | FLR40W-1 露出 | 1 | 1 | FLR40 | 1 | 1-3 |  | 40000 | 以上 | 器具交換
2 | 阪急南千里駅前西第2自転車駐車場 | 駐輪場 | JB4.8V13W-1 露出非 | 19 | 19 | JB4.8V13W | 1 | 2-1 | 低天井用 | ー |  | 器具交換
|  | 駐輪場 | FHF32W-2 露出 | 2 | 4 | FHF32 | 2 | 2-1 |  | 40000 | 以上 | 器具交換
|  | 駐輪場 | FHF32W-1 露出 | 3 | 3 | FHF32 | 1 | 2-1 |  | 40000 | 以上 | 器具交換
|  | 引込盤室 | FHF32W-1 露出 | 4 | 4 | FHF32 | 1 | 2-1 | 片反射 | 40000 | 以上 | 器具交換
|  | 倉庫 | FHF32W-1 露出 | 3 | 3 | FHF32 | 1 | 2-1 | 片反射 | 40000 | 以上 | 器具交換
|  | 管理事務室 | FHF32W-2 露出 | 5 | 10 | FHF32 | 2 | 2-1 |  | 40000 | 以上 | 器具交換
|  | 清掃員更衣室 | FHF32W-2 露出 | 2 | 4 | FHF32 | 2 | 2-1 |  | 40000 | 以上 | 器具交換
|  | 排煙機械室 | FHF32W-2 露出 | 6 | 12 | FHF32 | 2 | 2-1 | 笠付 | 40000 | 以上 | 器具交換
|  | MDF | FHF32W-2 露出 | 2 | 4 | FHF32 | 2 | 2-1 | 笠付 | 40000 | 以上 | 器具交換
|  | トイレ | FHT24-1 埋込 | 2 | 2 | FHT24 | 1 | 2-1 |  | 40000 | 以上 | 器具交換
|  | トイレ | FLR20W-1 ブラケット | 1 | 1 | FLR20 | 1 | 2-1 | ブラケット | 40000 | 以上 | 器具交換
|  | EVホール | FHF32W-2 埋込 | 2 | 4 | FHF32 | 2 | 2-1 | 浅型 | 40000 | 以上 | 器具交換
|  | EVホール | FHF32W-1 露出 | 1 | 1 | FHF32 | 1 | 2-1 | 片反射 | 40000 | 以上 | 器具交換
|  | EVホール | JB4.8V13W-1 埋込非 | 3 | 3 | JB4.8V13W | 1 | 2-1 | 低天井用 | ー |  | 器具交換
|  | EVホール | FHF32W-2 露出 | 1 | 2 | FHF32 | 2 | 2-1 |  | 40000 | 以上 | 器具交換
2 | 花とみどりの情報センター | 湯沸室 | FHF32W-2 埋込 | 4 | 8 | FHF32 | 2 | 2-2 |  | 40000 | 以上 | 器具交換
|  | 湯沸室 | FLR40W-1 ブラケット | 1 | 1 | FLR40 | 1 | 2-2 | ブラケット | 40000 | 以上 | 器具交換
|  | 更衣室1 | FHF32W-1 露出 | 1 | 1 | FHF32 | 1 | 2-2 |  | 40000 | 以上 | 器具交換
|  | 更衣室2 | FHF32W-1 露出 | 1 | 1 | FHF32 | 1 | 2-2 |  | 40000 | 以上 | 器具交換
|  | 倉庫 | FHF32W-1 露出 | 5 | 5 | FHF32 | 1 | 2-2 |  | 40000 | 以上 | 器具交換
|  | 講義室 | FHF32W-2 埋込 | 12 | 24 | FHF32 | 2 | 2-2 |  | 40000 | 以上 | 器具交換
|  | 講義室 | JB4.8V13W-1 埋込非 | 1 | 1 | JB4.8V13W | 1 | 2-2 | 低天井用 | ー |  | 器具交換
|  | 事務所 | FHF32W-2 埋込 | 6 | 12 | FHF32 | 2 | 2-2 |  | 40000 | 以上 | 器具交換
|  | 事務所 | JB4.8V13W-1 埋込非 | 1 | 1 | JB4.8V13W | 1 | 2-2 | 低天井用 | ー |  | 器具交換
|  | 展示ホール | FHT24-2 埋込 | 17 | 34 | FHT24 | 2 | 2-2 |  | 40000 | 以上 | 器具交換
|  | 展示ホール | JB4.8V13W-1 埋込非 | 2 | 2 | JB4.8V13W | 1 | 2-2 | 低天井用 | ー |  | 器具交換
|  | 通路 | FHT24-1 埋込 | 5 | 5 | FHT24 | 1 | 2-2 |  | 40000 | 以上 | 器具交換
2 | 千里出張所 | 更衣休憩室 | FHF32W-2 露出 | 4 | 8 | FHF32 | 2 | 2-2 |  | 40000 | 以上 | 器具交換
|  | 更衣休憩室 | FHF32W-1 埋込 | 1 | 1 | FHF32 | 1 | 2-2 |  | 40000 | 以上 | 器具交換
|  | 会議室 | FHF32W-2 埋込 | 4 | 8 | FHF32 | 2 | 2-2 |  | 40000 | 以上 | 器具交換
|  | 面談室 | FHF32W-2 埋込 | 3 | 6 | FHF32 | 2 | 2-2 |  | 40000 | 以上 | 器具交換
|  | 倉庫1 | FHF32W-1 露出 | 3 | 3 | FHF32 | 1 | 2-2 |  | 40000 | 以上 | 器具交換
|  | 事務所 | FHF32W-2 埋込 | 40 | 80 | FHF32 | 2 | 2-2 |  | 40000 | 以上 | 器具交換
2 | 千里ニュータウン情報館 | 展示ルーム | FHF32W-2 埋込 | 2 | 4 | FHF32 | 2 | 2-3 | 浅型 | 40000 | 以上 | 器具交換
|  | 展示ルーム | FHT24-1 埋込 | 16 | 16 | FHT24 | 1 | 2-3 |  | 40000 | 以上 | 器具交換
|  | 展示ルーム | FHF32W-2 露出 | 1 | 2 | FHF32 | 2 | 2-3 |  | 40000 | 以上 | 器具交換
|  | 展示ルーム | JB4.8V13W-1 埋込非 | 3 | 3 | JB4.8V13W | 1 | 2-3 | 低天井用 | ー |  | 器具交換
|  | 事務所 | FHF32W-2 埋込 | 12 | 24 | FHF32 | 2 | 2-3 | 浅型 | 40000 | 以上 | 器具交換
|  | 事務所 | JB4.8V13W-1 埋込非 | 2 | 2 | JB4.8V13W | 1 | 2-3 | 低天井用 | ー |  | 器具交換
|  | 倉庫 | FHF32W-1 露出 | 3 | 3 | FHF32 | 1 | 2-3 |  | 40000 | 以上 | 器具交換
2 | 千里市民センター | 舞台裏 | FHF32W-1 露出 | 3 | 3 | FHF32 | 1 | 2-3 |  | 40000 | 以上 | 器具交換
|  | 舞台裏 | FHF32W-1 露出 | 1 | 1 | FHF32 | 1 | 2-3 |  | 40000 | 以上 | 器具交換
|  | 舞台裏 | JB4.8V13W-1 埋込非 | 2 | 2 | JB4.8V13W | 1 | 2-3 | 低天井用 | ー |  | 器具交換
|  | 舞台裏 | JB4.8V13W-1 埋込非 | 2 | 2 | JB4.8V13W | 1 | 2-3 | 低天井用 | ー |  | 器具交換
|  | 舞台裏 | FHT24-1 埋込 | 1 | 1 | FHT24 | 1 | 2-3 |  | 40000 | 以上 | 器具交換
|  | 倉庫 | FHF32W-1 露出 | 5 | 5 | FHF32 | 1 | 2-3 | ガード付 | 40000 | 以上 | 器具交換
|  | EPS | FHF32W-1 埋込 | 1 | 1 | FHF32 | 1 | 2-3 |  | 40000 | 以上 | 器具交換
|  | EPS | JB4.8V13W-1 埋込非 | 1 | 1 | JB4.8V13W | 1 | 2-3 | 低天井用 | ー |  | 器具交換
|  | 大ホール控室 | FHF32W-2 埋込 | 4 | 8 | FHF32 | 2 | 2-3 | 浅型 | 40000 | 以上 | 器具交換
|  | 大ホール控室 | JB4.8V13W-1 埋込非 | 1 | 1 | JB4.8V13W | 1 | 2-3 | 低天井用 | ー |  | 器具交換
2 | 千里図書館 | 事務作業室 | FHF32W-2 埋込 | 14 | 28 | FHF32 | 2 | 2-4 |  | 40000 | 以上 | 器具交換
|  | 事務作業室 | JB4.8V13W-1 埋込非 | 1 | 1 | JB4.8V13W | 1 | 2-4 | 低天井用 | ー |  | 器具交換
|  | 廊下 | FHF32W-1 埋込 | 1 | 1 | FHF32 | 1 | 2-4 |  | 40000 | 以上 | 器具交換
|  | 男子更衣室 | FHF32W-2 露出 | 1 | 2 | FHF32 | 2 | 2-4 |  | 40000 | 以上 | 器具交換
|  | 女子更衣室 | FHF32W-2 露出 | 1 | 2 | FHF32 | 2 | 2-4 |  | 40000 | 以上 | 器具交換
|  | 書庫 | FHF32W-2 露出 | 2 | 4 | FHF32 | 2 | 2-4 |  | 40000 | 以上 | 器具交換
|  | 書庫 | FHF32W-1 露出 | 14 | 14 | FHF32 | 1 | 2-4 |  | 40000 | 以上 | 器具交換
|  | 書庫 | FHF32W-1 露出 | 28 | 28 | FHF32 | 1 | 2-4 |  | 40000 | 以上 | 器具交換
|  | 空調機械室 | FHF32W-2 露出 | 4 | 8 | FHF32 | 2 | 2-4 |  | 40000 | 以上 | 器具交換
|  | 授乳室 | FHF32W-2 埋込 | 2 | 4 | FHF32 | 2 | 2-4 |  | 40000 | 以上 | 器具交換
|  | 対面朗読室 | FHF32W-2 埋込 | 3 | 6 | FHF32 | 2 | 2-4 |  | 40000 | 以上 | 器具交換
|  | サービスカウンター | FHF32W-2 埋込 | 7 | 14 | FHF32 | 2 | 2-4 |  | 40000 | 以上 | 器具交換
|  | サービスカウンター | FHT24-1 埋込 | 8 | 8 | FHT24 | 1 | 2-4 |  | 40000 | 以上 | 器具交換
|  | サービスカウンター | JB4.8V13W-1 埋込非 | 1 | 1 | JB4.8V13W | 1 | 2-4 | 低天井用 | ー |  | 器具交換
|  | 館内 | FHF32W-2 埋込 | 109 | 218 | FHF32 | 2 | 2-4 |  | 40000 | 以上 | 器具交換
|  | 館内 | JB4.8V13W-1 埋込非 | 10 | 10 | JB4.8V13W | 1 | 2-4 | 低天井用 | ー |  | 器具交換
|  | 館内 | FHF32W-2 露出 | 8 | 16 | FHF32 | 2 | 2-4 |  | 40000 | 以上 | 器具交換
|  | 展示コーナー | FHF32W-1 埋込 | 6 | 6 | FHF32 | 1 | 2-4 |  | 40000 | 以上 | 器具交換
|  | 展示コーナー | JB4.8V13W-1 埋込非 | 1 | 1 | JB4.8V13W | 1 | 2-4 | 低天井用 | ー |  | 器具交換
|  | 図書内倉庫 | FHF32W-1 露出 | 1 | 1 | FHF32 | 1 | 2-4 |  | 40000 | 以上 | 器具交換
2 | 保健センター南千里分館 | 事務所 | FHF32W-2 埋込 | 9 | 18 | FHF32 | 2 | 2-5 |  | 40000 | 以上 | 器具交換
|  | 事務所 | JB4.8V13W-1 埋込非 | 1 | 1 | JB4.8V13W | 1 | 2-5 | 低天井用 | ー |  | 器具交換
|  | 更衣室1 | FHF32W-2 露出 | 1 | 2 | FHF32 | 2 | 2-5 |  | 40000 | 以上 | 器具交換
|  | 更衣室2 | FHF32W-2 露出 | 1 | 2 | FHF32 | 2 | 2-5 |  | 40000 | 以上 | 器具交換
|  | 共通会議室 | FHF32W-2 埋込 | 8 | 16 | FHF32 | 2 | 2-5 |  | 40000 | 以上 | 器具交換
|  | 共通会議室 | JB4.8V13W-1 埋込非 | 1 | 1 | JB4.8V13W | 1 | 2-5 | 低天井用 | ー |  | 器具交換
|  | 倉庫1 | FHF32W-1 露出 | 4 | 4 | FHF32 | 1 | 2-5 |  | 40000 | 以上 | 器具交換
|  | 倉庫2 | FHF32W-1 露出 | 3 | 3 | FHF32 | 1 | 2-5 |  | 40000 | 以上 | 器具交換
|  | 待合室 | FHP32-3 スクエア | 21 | 63 | FHP32 | 3 | 2-5 |  | 40000 | 以上 | 器具交換
|  | 待合室 | JB4.8V13W-1 埋込非 | 7 | 7 | JB4.8V13W | 1 | 2-5 | 低天井用 | ー |  | 器具交換
|  | 待合室 | FHF32W-2 埋込 | 3 | 6 | FHF32 | 2 | 2-5 |  | 40000 | 以上 | 器具交換
|  | キッズスペース | FHT24-1 埋込 | 12 | 12 | FHT24 | 1 | 2-5 |  | 40000 | 以上 | 器具交換
|  | 診察室4 | FHF32W-2 埋込 | 1 | 2 | FHF32 | 2 | 2-5 |  | 40000 | 以上 | 器具交換
|  | 診察室4 | FHF32W-2 埋込 | 4 | 8 | FHF32 | 2 | 2-5 | カバー付 | 40000 | 以上 | 器具交換
|  | 診察室4 | JB4.8V13W-1 埋込非 | 2 | 2 | JB4.8V13W | 1 | 2-5 | 低天井用 | ー |  | 器具交換
|  | 診察室3 | FHF32W-2 埋込 | 1 | 2 | FHF32 | 2 | 2-5 |  | 40000 | 以上 | 器具交換
|  | 診察室3 | FHF32W-2 埋込 | 5 | 10 | FHF32 | 2 | 2-5 | カバー付 | 40000 | 以上 | 器具交換
|  | 診察室3 | JB4.8V13W-1 埋込非 | 2 | 2 | JB4.8V13W | 1 | 2-5 | 低天井用 | ー |  | 器具交換
|  | 診察室2 | FHF32W-2 埋込 | 1 | 2 | FHF32 | 2 | 2-5 |  | 40000 | 以上 | 器具交換
|  | 診察室2 | FHF32W-2 埋込 | 5 | 10 | FHF32 | 2 | 2-5 | カバー付 | 40000 | 以上 | 器具交換
|  | 診察室2 | JB4.8V13W-1 埋込非 | 2 | 2 | JB4.8V13W | 1 | 2-5 | 低天井用 | ー |  | 器具交換
|  | 診察室1 | FHF32W-2 埋込 | 1 | 2 | FHF32 | 2 | 2-5 |  | 40000 | 以上 | 器具交換
|  | 診察室1 | FHF32W-2 埋込 | 5 | 10 | FHF32 | 2 | 2-5 | カバー付 | 40000 | 以上 | 器具交換
|  | 診察室1 | JB4.8V13W-1 埋込非 | 2 | 2 | JB4.8V13W | 1 | 2-5 | 低天井用 | ー |  | 器具交換
|  | 相談室2 | FHF32W-2 埋込 | 4 | 8 | FHF32 | 2 | 2-5 |  | 40000 | 以上 | 器具交換
|  | 相談室2 | JB4.8V13W-1 埋込非 | 1 | 1 | JB4.8V13W | 1 | 2-5 | 低天井用 | ー |  | 器具交換
|  | 相談室1 | FHF32W-2 埋込 | 6 | 12 | FHF32 | 2 | 2-5 |  | 40000 | 以上 | 器具交換
|  | 相談室1 | JB4.8V13W-1 埋込非 | 2 | 2 | JB4.8V13W | 1 | 2-5 | 低天井用 | ー |  | 器具交換
|  | 診断室通路 | FHF32W-1 埋込 | 9 | 9 | FHF32 | 1 | 2-5 |  | 40000 | 以上 | 器具交換
|  | 診断室通路 | JB4.8V13W-1 埋込非 | 4 | 4 | JB4.8V13W | 1 | 2-5 | 低天井用 | ー |  | 器具交換
|  | 授乳室 | FHF32W-2 埋込 | 2 | 4 | FHF32 | 2 | 2-5 | カバー付 | 40000 | 以上 | 器具交換
|  | 授乳室 | JB4.8V13W-1 埋込非 | 1 | 1 | JB4.8V13W | 1 | 2-5 | 低天井用 | ー |  | 器具交換
|  | 授乳室 | EFD25-1 ブラケット | 1 | 1 | EFD25 | 1 | 2-5 | キッチン灯 | 40000 | 以上 | 器具交換
|  | 保健指導室 | FHF32W-2 埋込 | 12 | 24 | FHF32 | 2 | 2-5 |  | 40000 | 以上 | 器具交換
|  | 保健指導室 | JB4.8V13W-1 埋込非 | 1 | 1 | JB4.8V13W | 1 | 2-5 | 低天井用 | ー |  | 器具交換
|  | 集団診察室 | FHF32W-2 埋込 | 8 | 16 | FHF32 | 2 | 2-5 |  | 40000 | 以上 | 器具交換
|  | 集団診察室 | JB4.8V13W-1 埋込非 | 1 | 1 | JB4.8V13W | 1 | 2-5 | 低天井用 | ー |  | 器具交換
2 | 高齢者生きがい活動センター | 多目的室1,2 | FHF32W-2 埋込 | 8 | 16 | FHF32 | 2 | 2-6 |  | 40000 | 以上 | 器具交換
|  | 多目的室1,2 | JB4.8V13W-1 埋込非 | 2 | 2 | JB4.8V13W | 1 | 2-6 | 低天井用 | ー |  | 器具交換
|  | 生きがい教室 | FHF32W-2 埋込 | 16 | 32 | FHF32 | 2 | 2-6 |  | 40000 | 以上 | 器具交換
|  | 生きがい教室 | JB4.8V13W-1 埋込非 | 4 | 4 | JB4.8V13W | 1 | 2-6 | 低天井用 | ー |  | 器具交換
|  | 多目的室3,4 | FHF32W-2 埋込 | 14 | 28 | FHF32 | 2 | 2-6 |  | 40000 | 以上 | 器具交換
|  | 多目的室3,4 | JB4.8V13W-1 埋込非 | 2 | 2 | JB4.8V13W | 1 | 2-6 | 低天井用 | ー |  | 器具交換
|  | 教材収納室 | FHF32W-1 露出 | 3 | 3 | FHF32 | 1 | 2-6 |  | 40000 | 以上 | 器具交換
|  | 相談室 | FHF32W-2 埋込 | 3 | 6 | FHF32 | 2 | 2-6 |  | 40000 | 以上 | 器具交換
|  | 相談室 | JB4.8V13W-1 埋込非 | 1 | 1 | JB4.8V13W | 1 | 2-6 | 低天井用 | ー |  | 器具交換
|  | 事務所 | FHF32W-2 埋込 | 4 | 8 | FHF32 | 2 | 2-6 |  | 40000 | 以上 | 器具交換
|  | 事務所 | JB4.8V13W-1 埋込非 | 1 | 1 | JB4.8V13W | 1 | 2-6 | 低天井用 | ー |  | 器具交換
|  | 湯沸室 | FHF32W-2 露出 | 1 | 2 | FHF32 | 2 | 2-6 |  | 40000 | 以上 | 器具交換
|  | 更衣室 | FHF32W-2 露出 | 1 | 2 | FHF32 | 2 | 2-6 |  | 40000 | 以上 | 器具交換
|  | 受付 | EFD25-1 埋込 | 2 | 2 | EFD25 | 1 | 2-6 |  | 40000 | 以上 | 器具交換
|  | 交流サロン | FHP32-3 スクエア | 33 | 99 | FHP32 | 3 | 2-6 |  | 40000 | 以上 | 器具交換
|  | 交流サロン | FHF32W-2 埋込 | 3 | 6 | FHF32 | 2 | 2-6 |  | 40000 | 以上 | 器具交換
|  | 交流サロン | JB4.8V13W-1 埋込非 | 5 | 5 | JB4.8V13W | 1 | 2-6 | 低天井用 | ー |  | 器具交換
|  | 交流サロン | EFA10-1 埋込 | 2 | 2 | EFA10 | 1 | 2-6 |  | 40000 | 以上 | 器具交換
2 | 千里ニュータウン障がい者相談支援センター・桃山台・竹見台地域包括支援センター | 休憩室 | FHF32W-2 埋込 | 2 | 4 | FHF32 | 2 | 2-6 |  | 40000 | 以上 | 器具交換
|  | 休憩室 | JB4.8V13W-1 埋込非 | 1 | 1 | JB4.8V13W | 1 | 2-6 | 低天井用 | ー |  | 器具交換
|  | 女子更衣室 | FHF32W-2 露出 | 1 | 2 | FHF32 | 2 | 2-6 |  | 40000 | 以上 | 器具交換
|  | 男子更衣室 | FHF32W-2 露出 | 1 | 2 | FHF32 | 2 | 2-6 |  | 40000 | 以上 | 器具交換
|  | 事務所 | FHF32W-2 埋込 | 17 | 34 | FHF32 | 2 | 2-6 |  | 40000 | 以上 | 器具交換
|  | 事務所 | JB4.8V13W-1 埋込非 | 2 | 2 | JB4.8V13W | 1 | 2-6 | 低天井用 | ー |  | 器具交換
|  | 相談室3 | FHF32W-2 埋込 | 2 | 4 | FHF32 | 2 | 2-6 |  | 40000 | 以上 | 器具交換
|  | 相談室3 | JB4.8V13W-1 埋込非 | 1 | 1 | JB4.8V13W | 1 | 2-6 | 低天井用 | ー |  | 器具交換
|  | 相談室2 | FHF32W-2 埋込 | 2 | 4 | FHF32 | 2 | 2-6 |  | 40000 | 以上 | 器具交換
|  | 相談室2 | JB4.8V13W-1 埋込非 | 1 | 1 | JB4.8V13W | 1 | 2-6 | 低天井用 | ー |  | 器具交換
|  | 相談室1 | FHF32W-2 埋込 | 2 | 4 | FHF32 | 2 | 2-6 |  | 40000 | 以上 | 器具交換
|  | 相談室1 | JB4.8V13W-1 埋込非 | 1 | 1 | JB4.8V13W | 1 | 2-6 | 低天井用 | ー |  | 器具交換
|  | はつらつルーム(会議室) | FHF32W-1 埋込 | 6 | 6 | FHF32 | 1 | 2-6 |  | 40000 | 以上 | 器具交換
|  | はつらつルーム(会議室) | JB4.8V13W-1 埋込非 | 2 | 2 | JB4.8V13W | 1 | 2-6 | 低天井用 | ー |  | 器具交換
|  | 倉庫 | FHF32W-2 露出 | 5 | 10 | FHF32 | 2 | 2-6 |  | 40000 | 以上 | 器具交換
|  | 倉庫 | FHT32-1 埋込 | 1 | 1 | FHT32 | 1 | 2-6 |  | 40000 | 以上 | 器具交換
2 | 市民公益活動センター | 交流サロン | FHP32-3 スクエア | 41 | 123 | FHP32 | 3 | 2-7 |  | 40000 | 以上 | 器具交換
|  | 交流サロン | JB4.8V13W-1 埋込非 | 3 | 3 | JB4.8V13W | 1 | 2-7 | 低天井用 | ー |  | 器具交換
|  | 貸ロッカースペース | FHF32W-1 埋込 | 4 | 4 | FHF32 | 1 | 2-7 |  | 40000 | 以上 | 器具交換
|  | 605会議室 | FHF32W-2 埋込 | 6 | 12 | FHF32 | 2 | 2-7 |  | 40000 | 以上 | 器具交換
|  | 605会議室 | JB4.8V13W-1 埋込非 | 1 | 1 | JB4.8V13W | 1 | 2-7 | 低天井用 | ー |  | 器具交換
|  | 604会議室 | FHF32W-2 埋込 | 6 | 12 | FHF32 | 2 | 2-7 |  | 40000 | 以上 | 器具交換
|  | 604会議室 | JB4.8V13W-1 埋込非 | 1 | 1 | JB4.8V13W | 1 | 2-7 | 低天井用 | ー |  | 器具交換
|  | 603会議室 | FHF32W-2 埋込 | 3 | 6 | FHF32 | 2 | 2-7 |  | 40000 | 以上 | 器具交換
|  | 603会議室 | JB4.8V13W-1 埋込非 | 1 | 1 | JB4.8V13W | 1 | 2-7 | 低天井用 | ー |  | 器具交換
|  | 貸事務所スペース | FHF32W-1 埋込 | 4 | 4 | FHF32 | 1 | 2-7 |  | 40000 | 以上 | 器具交換
|  | 貸事務所スペース | FHF32W-2 埋込 | 16 | 32 | FHF32 | 2 | 2-7 |  | 40000 | 以上 | 器具交換
|  | 貸事務所スペース | JB4.8V13W-1 埋込非 | 2 | 2 | JB4.8V13W | 1 | 2-7 | 低天井用 | ー |  | 器具交換
|  | 印刷室 | FHF32W-2 埋込 | 6 | 12 | FHF32 | 2 | 2-7 |  | 40000 | 以上 | 器具交換
|  | 印刷室 | JB4.8V13W-1 埋込非 | 1 | 1 | JB4.8V13W | 1 | 2-7 | 低天井用 | ー |  | 器具交換
|  | 事務所 | FHF32W-2 埋込 | 7 | 14 | FHF32 | 2 | 2-7 |  | 40000 | 以上 | 器具交換
|  | 事務所 | JB4.8V13W-1 埋込非 | 1 | 1 | JB4.8V13W | 1 | 2-7 | 低天井用 | ー |  | 器具交換
|  | 倉庫 | FHF32W-1 露出 | 3 | 3 | FHF32 | 1 | 2-7 | ガード付 | 40000 | 以上 | 器具交換
2 | 南千里地区公民館 | 調理実習室 | FHF32W-2 埋込 | 18 | 36 | FHF32 | 2 | 2-8 |  | 40000 | 以上 | 器具交換
|  | 調理実習室 | JB4.8V13W-1 埋込非 | 2 | 2 | JB4.8V13W | 1 | 2-8 | 低天井用 | ー |  | 器具交換
|  | 705会議室 | FHF32W-2 埋込 | 6 | 12 | FHF32 | 2 | 2-8 |  | 40000 | 以上 | 器具交換
|  | 705会議室 | JB4.8V13W-1 埋込非 | 1 | 1 | JB4.8V13W | 1 | 2-8 | 低天井用 | ー |  | 器具交換
|  | 和室1,2 | EFD25-1 埋込 | 6 | 6 | EFD25 | 1 | 2-8 |  | 40000 | 以上 | 器具交換
|  | 和室1,2 | JB4.8V13W-1 埋込非 | 4 | 4 | JB4.8V13W | 1 | 2-8 | 低天井用 | ー |  | 器具交換
|  | 和室1,2 | FHF32W-2 埋込 | 12 | 24 | FHF32 | 2 | 2-8 | カバー付 | 40000 | 以上 | 器具交換
|  | 和室1,2 | FHF16W-2 露出 | 1 | 2 | FHF16 | 2 | 2-8 |  | 40000 | 以上 | 器具交換
|  | 湯沸室 | FHF32W-1 埋込 | 1 | 1 | FHF32 | 1 | 2-8 |  | 40000 | 以上 | 器具交換
|  | 湯沸室 | EFD25-1 ブラケット | 1 | 1 | EFD25 | 1 | 2-8 | キッチン灯 | 40000 | 以上 | 器具交換
|  | 事務作業室 | FHF32W-2 埋込 | 4 | 8 | FHF32 | 2 | 2-8 |  | 40000 | 以上 | 器具交換
|  | 事務作業室 | JB4.8V13W-1 埋込非 | 1 | 1 | JB4.8V13W | 1 | 2-8 | 低天井用 | ー |  | 器具交換
|  | 倉庫4 | FHF32W-1 露出 | 2 | 2 | FHF32 | 1 | 2-8 | ガード付 | 40000 | 以上 | 器具交換
|  | 倉庫3 | FHF32W-1 露出 | 2 | 2 | FHF32 | 1 | 2-8 | ガード付 | 40000 | 以上 | 器具交換
|  | 倉庫2 | FHF32W-1 露出 | 2 | 2 | FHF32 | 1 | 2-8 | ガード付 | 40000 | 以上 | 器具交換
|  | 倉庫1 | FHF32W-1 露出 | 2 | 2 | FHF32 | 1 | 2-8 | ガード付 | 40000 | 以上 | 器具交換
|  | 704会議室 | FHF32W-2 埋込 | 6 | 12 | FHF32 | 2 | 2-8 |  | 40000 | 以上 | 器具交換
|  | 704会議室 | JB4.8V13W-1 埋込非 | 1 | 1 | JB4.8V13W | 1 | 2-8 | 低天井用 | ー |  | 器具交換
|  | 703会議室 | FHF32W-2 埋込 | 6 | 12 | FHF32 | 2 | 2-8 |  | 40000 | 以上 | 器具交換
|  | 703会議室 | JB4.8V13W-1 埋込非 | 1 | 1 | JB4.8V13W | 1 | 2-8 | 低天井用 | ー |  | 器具交換
|  | 702会議室 | FHF32W-2 埋込 | 9 | 18 | FHF32 | 2 | 2-8 |  | 40000 | 以上 | 器具交換
|  | 702会議室 | JB4.8V13W-1 埋込非 | 1 | 1 | JB4.8V13W | 1 | 2-8 | 低天井用 | ー |  | 器具交換
|  | 701会議室 | FHF32W-2 埋込 | 6 | 12 | FHF32 | 2 | 2-8 |  | 40000 | 以上 | 器具交換
|  | 701会議室 | JB4.8V13W-1 埋込非 | 1 | 1 | JB4.8V13W | 1 | 2-8 | 低天井用 | ー |  | 器具交換
|  | 視聴覚室 | FHF32W-2 埋込 | 16 | 32 | FHF32 | 2 | 2-8 |  | 40000 | 以上 | 器具交換
|  | 視聴覚室 | JB4.8V13W-1 埋込非 | 2 | 2 | JB4.8V13W | 1 | 2-8 | 低天井用 | ー |  | 器具交換
|  | 事務所 | FHF32W-2 埋込 | 8 | 16 | FHF32 | 2 | 2-8 |  | 40000 | 以上 | 器具交換
|  | 事務所 | JB4.8V13W-1 埋込非 | 1 | 1 | JB4.8V13W | 1 | 2-8 | 低天井用 | ー |  | 器具交換
2 | 平和祈念資料館 | 多目的ルーム１ | FHF32W-2 埋込 | 8 | 16 | FHF32 | 2 | 2-9 |  | 40000 | 以上 | 器具交換
|  | 多目的ルーム１ | FHF32W-2 埋込非 | 4 | 8 | FHF32 | 2 | 2-9 | 低天井用 | 40000 | 以上 | 器具交換
|  | 多目的ルーム２ | FHF32W-2 埋込 | 13 | 26 | FHF32 | 2 | 2-9 |  | 40000 | 以上 | 器具交換
|  | 多目的ルーム２ | FHF32W-2 埋込非 | 4 | 8 | FHF32 | 2 | 2-9 | 低天井用 | 40000 | 以上 | 器具交換
|  | 展示コーナー | FHP32-3 スクエア | 24 | 72 | FHP32 | 3 | 2-9 |  | 40000 | 以上 | 器具交換
|  | 展示コーナー | FHF32W-1 埋込 | 14 | 14 | FHF32 | 1 | 2-9 |  | 40000 | 以上 | 器具交換
|  | 展示コーナー | JB4.8V13W-1 埋込非 | 4 | 4 | JB4.8V13W | 1 | 2-9 | 低天井用 | ー |  | 器具交換
|  | 事務所 | FHF32W-2 埋込 | 4 | 8 | FHF32 | 2 | 2-9 |  | 40000 | 以上 | 器具交換
|  | 事務所 | JB4.8V13W-1 埋込非 | 1 | 1 | JB4.8V13W | 1 | 2-9 | 低天井用 | ー |  | 器具交換
|  | ミーティングルーム | FHF32W-2 埋込 | 2 | 4 | FHF32 | 2 | 2-9 |  | 40000 | 以上 | 器具交換
|  | 倉庫 | JB4.8V13W-1 埋込非 | 1 | 1 | JB4.8V13W | 1 | 2-9 | 低天井用 | ー |  | 器具交換
|  | 倉庫 | FHF32W-1 露出 | 14 | 14 | FHF32 | 1 | 2-9 |  | 40000 | 以上 | 器具交換
|  | 洗濯室 | FHF32W-1 露出 | 1 | 1 | FHF32 | 1 | 2-9 |  | 40000 | 以上 | 器具交換
3 | 消防本部・西消防署 | EVホール | FHP32-2 スクエア | 4 | 8 | FHP32 | 2 | 3-1 |  | 40000 | 以上 | 器具交換
|  | EVホール | JB4.8V13W-1 埋込非 | 1 | 1 | JB4.8V13W | 1 | 3-1 | 低天井用 | ー |  | 器具交換
|  | 倉庫 | FHF32W-1 露出 | 1 | 1 | FHF32 | 1 | 3-1 |  | 40000 | 以上 | 器具交換
|  | 倉庫 | FHF32W-1 露出 | 1 | 1 | FHF32 | 1 | 3-1 |  | 40000 | 以上 | 器具交換
|  | 地下駐車場 | FHF32W-1 露出非 | 3 | 3 | FHF32 | 1 | 3-1 | 低天井用 | 40000 | 以上 | 器具交換
|  | 地下駐車場 | FHF32W-1 露出非 | 2 | 2 | FHF32 | 1 | 3-1 | 笠付 低天井用 | 40000 | 以上 | 器具交換
|  | ポンプ室 | FHF32W-1 露出 | 3 | 3 | FHF32 | 1 | 3-1 | 笠付 | 40000 | 以上 | 器具交換
|  | ポンプ室 | FHF32W-1 露出非 | 2 | 2 | FHF32 | 1 | 3-1 | 笠付 低天井用 | 40000 | 以上 | 器具交換
|  | 階段室 | FL20W-2 露出 | 2 | 4 | FL20 | 2 | 3-1 |  | 40000 | 以上 | 器具交換
|  | 階段室 | FLR40W-1 露出 | 1 | 1 | FLR40 | 1 | 3-1 |  | 40000 | 以上 | 器具交換
|  | 階段室 | EFD25-1 ブラケット非 | 13 | 13 | EFD25 | 1 | 3-1 | ブラケット 低天井用 | 40000 | 以上 | 器具交換
|  | ロッカールーム | FHF32W-1 露出非 | 2 | 2 | FHF32 | 1 | 3-1 | 低天井用 | 40000 | 以上 | 器具交換
|  | 車庫 | FHF32W-2 露出 | 32 | 64 | FHF32 | 2 | 3-1 | 笠付 | 40000 | 以上 | 器具交換
|  | 車庫 | FHF32W-1 露出 | 4 | 4 | FHF32 | 1 | 3-1 | SUS | 40000 | 以上 | 器具交換
|  | 倉庫 | FHF32W-1 露出 | 1 | 1 | FHF32 | 1 | 3-1 | ガード付 | 40000 | 以上 | 器具交換
|  | 倉庫 | FHF32W-1 露出非 | 1 | 1 | FHF32 | 1 | 3-1 | ガード付 低天井用 | 40000 | 以上 | 器具交換
|  | 倉庫 | EFD25-1 ブラケット | 2 | 2 | EFD25 | 1 | 3-1 | ポーチ灯 | 40000 | 以上 | 器具交換
|  | 消毒室 | FHF32W-2 埋込 | 6 | 12 | FHF32 | 2 | 3-1 |  | 40000 | 以上 | 器具交換
|  | 消毒室 | JB4.8V13W-1 埋込非 | 1 | 1 | JB4.8V13W | 1 | 3-1 | 低天井用 | ー |  | 器具交換
|  | トイレ | FLR20W-1 ブラケット | 1 | 1 | FLR20 | 1 | 3-1 | ブラケット | 40000 | 以上 | 器具交換
|  | トイレ | FHF32W-1 露出 | 1 | 1 | FHF32 | 1 | 3-1 |  | 40000 | 以上 | 器具交換
|  | トイレ前通路 | FDL27-1 埋込 | 2 | 2 | FDL27 | 1 | 3-1 |  | 40000 | 以上 | 器具交換
|  | ロビー | FHF32W-1 露出人感 | 3 | 3 | FHF32 | 1 | 3-1 |  | 40000 | 以上 | 器具交換
|  | ロビー | FLR40W-1 露出 | 1 | 1 | FLR40 | 1 | 3-1 |  | 40000 | 以上 | 器具交換
|  | ロビー | FHF32W-1 露出人感 | 2 | 2 | FHF32 | 1 | 3-1 |  | 40000 | 以上 | 器具交換
|  | ロビー | FHF32W-1 露出 | 8 | 8 | FHF32 | 1 | 3-1 |  | 40000 | 以上 | 器具交換
|  | 受付 | FHF32W-2 露出 | 1 | 2 | FHF32 | 2 | 3-1 |  | 40000 | 以上 | 器具交換
|  | 受付 | FHF32W-2 露出非 | 1 | 2 | FHF32 | 2 | 3-1 | 低天井用 | 40000 | 以上 | 器具交換
|  | 階段1 | FL20W-2 露出 | 4 | 8 | FL20 | 2 | 3-1 |  | 40000 | 以上 | 器具交換
|  | 階段1 | FLR40W-1 露出 | 1 | 1 | FLR40 | 1 | 3-1 |  | 40000 | 以上 | 器具交換
|  | 階段2 | FHF32W-1 露出 | 8 | 8 | FHF32 | 1 | 3-1 |  | 40000 | 以上 | 器具交換
|  | 階段2 | FLR40W-1 露出 | 8 | 8 | FLR40 | 1 | 3-1 |  | 40000 | 以上 | 器具交換
|  | 階段3 | FLR40W-1 露出 | 7 | 7 | FLR40 | 1 | 3-1 |  | 40000 | 以上 | 器具交換
|  | 階段3 | FHF32W-1 露出 | 8 | 8 | FHF32 | 1 | 3-1 |  | 40000 | 以上 | 器具交換
|  | 資機材ラック | FHF32W-2 露出 | 6 | 12 | FHF32 | 2 | 3-2 |  | 40000 | 以上 | 器具交換
|  | 資機材ラック | FHF32W-2 露出非 | 4 | 8 | FHF32 | 2 | 3-2 | 低天井用 | 40000 | 以上 | 器具交換
|  | 資機材ラック | FHF32W-1 露出 | 1 | 1 | FHF32 | 1 | 3-2 |  | 40000 | 以上 | 器具交換
|  | リフト機械室 | FLR20W-1 露出 | 1 | 1 | FLR20 | 1 | 3-2 |  | 40000 | 以上 | 器具交換
|  | EPS | FLR20W-1 露出 | 1 | 1 | FLR20 | 1 | 3-2 |  | 40000 | 以上 | 器具交換
|  | 通路 | FLR20W-1 ブラケット | 1 | 1 | FLR20 | 1 | 3-2 | ブラケット | 40000 | 以上 | 器具交換
|  | 通路 | FDL27-1 埋込 | 3 | 3 | FDL27 | 1 | 3-2 |  | 40000 | 以上 | 器具交換
|  | 通路 | JB4.8V13W-1 埋込非 | 2 | 2 | JB4.8V13W | 1 | 3-2 | 低天井用 | ー |  | 器具交換
|  | 仮眠室 | FLR110W-1 露出 | 2 | 2 | FLR110 | 1 | 3-2 |  | 40000 | 以上 | 器具交換
|  | 仮眠室 | JB4.8V13W-1 埋込非 | 2 | 2 | JB4.8V13W | 1 | 3-2 | 低天井用 | ー |  | 器具交換
|  | 脱衣室 | FLR110W-1 露出非 | 1 | 1 | FLR110 | 1 | 3-2 | 低天井用 | 40000 | 以上 | 器具交換
|  | 女子トイレ | FL20W-1 埋込人感 | 1 | 1 | FL20 | 1 | 3-2 | 人感センサー付 | 40000 | 以上 | 器具交換
|  | 風呂 | EFD25-1 ブラケット | 1 | 1 | EFD25 | 1 | 3-2 | ポーチ灯 | 40000 | 以上 | 器具交換
|  | 和室 | FHF32W-2 露出 | 2 | 4 | FHF32 | 2 | 3-2 |  | 40000 | 以上 | 器具交換
|  | 和室 | JB4.8V13W-1 埋込非 | 1 | 1 | JB4.8V13W | 1 | 3-2 | 低天井用 | ー |  | 器具交換
|  | 仮眠室1 | FDL27-1 埋込 | 3 | 3 | FDL27 | 1 | 3-2 |  | 40000 | 以上 | 器具交換
|  | 仮眠室1 | JB4.8V13W-1 埋込非 | 1 | 1 | JB4.8V13W | 1 | 3-2 | 低天井用 | ー |  | 器具交換
|  | 仮眠室1 | FLR110W-1 露出 | 5 | 5 | FLR110 | 1 | 3-2 |  | 40000 | 以上 | 器具交換
|  | 仮眠室1 | JB4.8V13W-1 埋込非 | 5 | 5 | JB4.8V13W | 1 | 3-2 | 低天井用 | ー |  | 器具交換
|  | 仮眠室1 | EFD25-1 埋込 | 5 | 5 | EFD25 | 1 | 3-2 |  | 40000 | 以上 | 器具交換
|  | 仮眠室2 | FDL27-1 埋込 | 3 | 3 | FDL27 | 1 | 3-2 |  | 40000 | 以上 | 器具交換
|  | 仮眠室2 | JB4.8V13W-1 埋込非 | 1 | 1 | JB4.8V13W | 1 | 3-2 | 低天井用 | ー |  | 器具交換
|  | 仮眠室2 | FLR110W-1 露出 | 4 | 4 | FLR110 | 1 | 3-2 |  | 40000 | 以上 | 器具交換
|  | 仮眠室2 | JB4.8V13W-1 埋込非 | 4 | 4 | JB4.8V13W | 1 | 3-2 | 低天井用 | ー |  | 器具交換
|  | 仮眠室2 | EFD25-1 埋込 | 4 | 4 | EFD25 | 1 | 3-2 |  | 40000 | 以上 | 器具交換
|  | 仮眠室3 | FDL27-1 埋込 | 3 | 3 | FDL27 | 1 | 3-2 |  | 40000 | 以上 | 器具交換
|  | 仮眠室3 | JB4.8V13W-1 埋込非 | 1 | 1 | JB4.8V13W | 1 | 3-2 | 低天井用 | ー |  | 器具交換
|  | 仮眠室3 | FLR110W-1 露出 | 4 | 4 | FLR110 | 1 | 3-2 |  | 40000 | 以上 | 器具交換
|  | 仮眠室3 | JB4.8V13W-1 埋込非 | 4 | 4 | JB4.8V13W | 1 | 3-2 | 低天井用 | ー |  | 器具交換
|  | 仮眠室3 | EFD25-1 埋込 | 4 | 4 | EFD25 | 1 | 3-2 |  | 40000 | 以上 | 器具交換
|  | 仮眠室4 | FDL27-1 埋込 | 3 | 3 | FDL27 | 1 | 3-2 |  | 40000 | 以上 | 器具交換
|  | 仮眠室4 | JB4.8V13W-1 埋込非 | 1 | 1 | JB4.8V13W | 1 | 3-2 | 低天井用 | ー |  | 器具交換
|  | 仮眠室4 | FLR110W-1 露出 | 4 | 4 | FLR110 | 1 | 3-2 |  | 40000 | 以上 | 器具交換
|  | 仮眠室4 | JB4.8V13W-1 埋込非 | 4 | 4 | JB4.8V13W | 1 | 3-2 | 低天井用 | ー |  | 器具交換
|  | 仮眠室4 | EFD25-1 埋込 | 4 | 4 | EFD25 | 1 | 3-2 |  | 40000 | 以上 | 器具交換
|  | ロッカールーム | FHP32-2 スクエア | 2 | 4 | FHP32 | 2 | 3-2 |  | 40000 | 以上 | 器具交換
|  | ロッカールーム | JB4.8V13W-1 埋込非 | 1 | 1 | JB4.8V13W | 1 | 3-2 | 低天井用 | ー |  | 器具交換
|  | 廊下 | FHP32-2 スクエア | 21 | 42 | FHP32 | 2 | 3-2 |  | 40000 | 以上 | 器具交換
|  | 廊下 | JB4.8V13W-1 埋込非 | 6 | 6 | JB4.8V13W | 1 | 3-2 | 低天井用 | ー |  | 器具交換
|  | 仮眠室5 | FDL27-1 埋込 | 3 | 3 | FDL27 | 1 | 3-2 |  | 40000 | 以上 | 器具交換
|  | 仮眠室5 | JB4.8V13W-1 埋込非 | 1 | 1 | JB4.8V13W | 1 | 3-2 | 低天井用 | ー |  | 器具交換
|  | 仮眠室5 | FLR110W-1 露出 | 4 | 4 | FLR110 | 1 | 3-2 |  | 40000 | 以上 | 器具交換
|  | 仮眠室5 | JB4.8V13W-1 埋込非 | 4 | 4 | JB4.8V13W | 1 | 3-2 | 低天井用 | ー |  | 器具交換
|  | 仮眠室5 | EFD25-1 埋込 | 4 | 4 | EFD25 | 1 | 3-2 |  | 40000 | 以上 | 器具交換
|  | 風呂前通路 | FHP32-2 スクエア | 2 | 4 | FHP32 | 2 | 3-2 |  | 40000 | 以上 | 器具交換
|  | 風呂前通路 | JB4.8V13W-1 埋込非 | 2 | 2 | JB4.8V13W | 1 | 3-2 | 低天井用 | ー |  | 器具交換
|  | 風呂前通路 | FLR110W-1 露出 | 6 | 6 | FLR110 | 1 | 3-2 |  | 40000 | 以上 | 器具交換
|  | 風呂前通路 | FLR40W-1 露出 | 3 | 3 | FLR40 | 1 | 3-2 |  | 40000 | 以上 | 器具交換
|  | 洗濯室 | FHF32W-2 埋込非 | 1 | 2 | FHF32 | 2 | 3-2 | 低天井用 | 40000 | 以上 | 器具交換
|  | 洗濯室 | FLR20W-1 埋込 | 1 | 1 | FLR20 | 1 | 3-2 |  | 40000 | 以上 | 器具交換
|  | 洗面所 | FHF32W-1 露出非 | 1 | 1 | FHF32 | 1 | 3-2 | 防水 非付 | 40000 | 以上 | 器具交換
|  | 洗面所 | FHF32W-1 露出非 | 1 | 1 | FHF32 | 1 | 3-2 | 低天井用 | 40000 | 以上 | 器具交換
|  | 風呂 | EFD25-1 ブラケット | 4 | 4 | EFD25 | 1 | 3-2 | ポーチ灯 | 40000 | 以上 | 器具交換
|  | 風呂 | FL40W-3 露出 | 3 | 9 | FL40 | 3 | 3-2 | 防水 | 40000 | 以上 | ランプ交換
|  | 倉庫1 | FHF32W-1 露出 | 3 | 3 | FHF32 | 1 | 3-2 |  | 40000 | 以上 | 器具交換
|  | 倉庫1 | FHF32W-1 露出非 | 1 | 1 | FHF32 | 1 | 3-2 | 低天井用 | 40000 | 以上 | 器具交換
|  | リネン室 | FHF32W-1 露出 | 1 | 1 | FHF32 | 1 | 3-2 |  | 40000 | 以上 | 器具交換
|  | 個人装備収納庫 | FHF32W-2 露出 | 2 | 4 | FHF32 | 2 | 3-2 |  | 40000 | 以上 | 器具交換
|  | 個人装備収納庫 | FHF32W-2 露出非 | 1 | 2 | FHF32 | 2 | 3-2 | 低天井用 | 40000 | 以上 | 器具交換
|  | 倉庫2 | FHF32W-1 埋込 | 2 | 2 | FHF32 | 1 | 3-2 |  | 40000 | 以上 | 器具交換
|  | 男子トイレ | FDL27-1 埋込 | 5 | 5 | FDL27 | 1 | 3-2 |  | 40000 | 以上 | 器具交換
|  | 男子トイレ | FLR20W-1 露出 | 3 | 3 | FLR20 | 1 | 3-2 |  | 40000 | 以上 | 器具交換
|  | EPS | FLR20W-1 露出 | 1 | 1 | FLR20 | 1 | 3-2 |  | 40000 | 以上 | 器具交換
|  | 廊下 | FHP23-2 スクエア | 21 | 42 | FHP23 | 2 | 3-3 |  | 40000 | 以上 | 器具交換
|  | 廊下 | JB4.8V13W-1 埋込非 | 5 | 5 | JB4.8V13W | 1 | 3-3 | 低天井用 | ー |  | 器具交換
|  | 仮眠室 | JB4.8V13W-1 埋込非 | 5 | 5 | JB4.8V13W | 1 | 3-3 | 低天井用 | ー |  | 器具交換
|  | 食堂 | JB4.8V13W-1 埋込非 | 2 | 2 | JB4.8V13W | 1 | 3-3 | 低天井用 | ー |  | 器具交換
|  | 食堂 | FHF32W-2 埋込 | 10 | 20 | FHF32 | 2 | 3-3 |  | 40000 | 以上 | 器具交換
|  | 和室 | FHF32W-2 露出 | 2 | 4 | FHF32 | 2 | 3-3 |  | 40000 | 以上 | 器具交換
|  | 和室 | JB4.8V13W-1 埋込非 | 1 | 1 | JB4.8V13W | 1 | 3-3 | 低天井用 | ー |  | 器具交換
|  | コピーコーナー | FHF32W-1 露出 | 2 | 2 | FHF32 | 1 | 3-3 |  | 40000 | 以上 | 器具交換
|  | 事務所 | FHF32W-1 埋込 | 6 | 6 | FHF32 | 1 | 3-3 |  | 40000 | 以上 | 器具交換
|  | 事務所 | FHF32W-2 埋込 | 18 | 36 | FHF32 | 2 | 3-3 | ルーバー付 | 40000 | 以上 | 器具交換
|  | 事務所 | JB4.8V13W-1 埋込非 | 4 | 4 | JB4.8V13W | 1 | 3-3 | 低天井用 | ー |  | 器具交換
|  | 書庫 | FHF32W-1 露出 | 14 | 14 | FHF32 | 1 | 3-3 |  | 40000 | 以上 | 器具交換
|  | 書庫 | FHF32W-1 露出非 | 3 | 3 | FHF32 | 1 | 3-3 | 低天井用 | 40000 | 以上 | 器具交換
|  | 会議室 | JB4.8V13W-1 埋込非 | 1 | 1 | JB4.8V13W | 1 | 3-3 | 低天井用 | ー |  | 器具交換
|  | 会議室 | FHP32-3 スクエア | 6 | 18 | FHP32 | 3 | 3-3 |  | 40000 | 以上 | 器具交換
|  | 署長室 | FHF32W-2 埋込 | 4 | 8 | FHF32 | 2 | 3-3 |  | 40000 | 以上 | 器具交換
|  | 署長室 | JB4.8V13W-1 埋込非 | 1 | 1 | JB4.8V13W | 1 | 3-3 | 低天井用 | ー |  | 器具交換
|  | 受付 | FDL27-1 埋込 | 2 | 2 | FDL27 | 1 | 3-3 |  | 40000 | 以上 | 器具交換
|  | 倉庫 | FHF32W-1 露出 | 2 | 2 | FHF32 | 1 | 3-3 |  | 40000 | 以上 | 器具交換
|  | 倉庫 | FHF32W-1 露出非 | 1 | 1 | FHF32 | 1 | 3-3 | 低天井用 | 40000 | 以上 | 器具交換
|  | 男子トイレ | FDL27-1 埋込 | 4 | 4 | FDL27 | 1 | 3-3 |  | 40000 | 以上 | 器具交換
|  | 男子トイレ | FLR20W-1 露出 | 3 | 3 | FLR20 | 1 | 3-3 |  | 40000 | 以上 | 器具交換
|  | 女子トイレ | FDL27-1 埋込 | 3 | 3 | FDL27 | 1 | 3-3 |  | 40000 | 以上 | 器具交換
|  | 女子トイレ | FLR20W-1 露出 | 3 | 3 | FLR20 | 1 | 3-3 |  | 40000 | 以上 | 器具交換
|  | SK | FHF16W-1 露出 | 1 | 1 | FHF16 | 1 | 3-3 |  | 40000 | 以上 | 器具交換
|  | MEETING ROOM | FHP23-2 スクエア | 2 | 4 | FHP23 | 2 | 3-3 |  | 40000 | 以上 | 器具交換
|  | MEETING ROOM | JB4.8V13W-1 埋込非 | 1 | 1 | JB4.8V13W | 1 | 3-3 | 低天井用 | ー |  | 器具交換
|  | EPS | FLR20W-1 露出 | 1 | 1 | FLR20 | 1 | 3-3 |  | 40000 | 以上 | 器具交換
|  | ダクトスペース | FLR20W-1 ブラケット | 1 | 1 | FLR20 | 1 | 3-3 | ブラケット | 40000 | 以上 | 器具交換
|  | 物品庫 | FHP32-2 スクエア | 2 | 4 | FHP32 | 2 | 3-3 |  | 40000 | 以上 | 器具交換
|  | 物品庫 | JB4.8V13W-1 埋込非 | 1 | 1 | JB4.8V13W | 1 | 3-3 | 低天井用 | ー |  | 器具交換
|  | 廊下 | FHP32-2 スクエア | 19 | 38 | FHP32 | 2 | 3-3 |  | 40000 | 以上 | 器具交換
|  | 廊下 | JB4.8V13W-1 埋込非 | 5 | 5 | JB4.8V13W | 1 | 3-3 | 低天井用 | ー |  | 器具交換
|  | 指令PC室 | FHF32W-2 埋込 | 6 | 12 | FHF32 | 2 | 3-3 | ルーバー付 | 40000 | 以上 | 器具交換
|  | 指令PC室 | JB4.8V13W-1 埋込非 | 1 | 1 | JB4.8V13W | 1 | 3-3 | 低天井用 | ー |  | 器具交換
|  | 指令機械室 | FHF32W-2 埋込非 | 1 | 2 | FHF32 | 2 | 3-3 | 低天井用 | 40000 | 以上 | 器具交換
|  | 指令機械室 | FHF32W-2 埋込 | 8 | 16 | FHF32 | 2 | 3-3 |  | 40000 | 以上 | 器具交換
|  | 更衣室 | FLR20W-1 ブラケット | 1 | 1 | FLR20 | 1 | 3-3 | ブラケット | 40000 | 以上 | 器具交換
|  | 更衣室 | FHF32W-1 露出 | 7 | 7 | FHF32 | 1 | 3-3 |  | 40000 | 以上 | 器具交換
|  | 更衣室 | FHF32W-1 露出非 | 2 | 2 | FHF32 | 1 | 3-3 | 低天井用 | 40000 | 以上 | 器具交換
|  | シャワー室 | FLR20W-1 露出 | 1 | 1 | FLR20 | 1 | 3-3 |  | 40000 | 以上 | 器具交換
|  | シャワー室 | EFD25-1 ブラケット | 2 | 2 | EFD25 | 1 | 3-3 | ポーチ灯 | 40000 | 以上 | 器具交換
|  | 訓練室 | FHF32W-2 埋込 | 11 | 22 | FHF32 | 2 | 3-3 |  | 40000 | 以上 | 器具交換
|  | 訓練室 | FHF32W-2 埋込非 | 3 | 6 | FHF32 | 2 | 3-3 | 低天井用 | 40000 | 以上 | 器具交換
|  | 訓練室 | FHF32W-2 埋込 | 5 | 10 | FHF32 | 2 | 3-3 |  | 40000 | 以上 | 器具交換
|  | 訓練室 | FHF32W-2 埋込非 | 1 | 2 | FHF32 | 2 | 3-3 | 低天井用 | 40000 | 以上 | 器具交換
|  | 訓練室 | EFA10-1 埋込 | 4 | 4 | EFA10 | 1 | 3-3 |  | 40000 | 以上 | 器具交換
|  | 倉庫 | FHF32W-2 露出 | 3 | 6 | FHF32 | 2 | 3-3 |  | 40000 | 以上 | 器具交換
|  | 倉庫 | FHF32W-2 露出非 | 1 | 2 | FHF32 | 2 | 3-3 | 低天井用 | 40000 | 以上 | 器具交換
|  | トレーニング室 | FHF32W-2 埋込 | 7 | 14 | FHF32 | 2 | 3-3 |  | 40000 | 以上 | 器具交換
|  | トレーニング室 | FHF32W-2 埋込非 | 1 | 2 | FHF32 | 2 | 3-3 | 低天井用 | 40000 | 以上 | 器具交換
|  | 男子トイレ | FDL27-1 埋込 | 4 | 4 | FDL27 | 1 | 3-3 |  | 40000 | 以上 | 器具交換
|  | 男子トイレ | FLR20W-1 露出 | 3 | 3 | FLR20 | 1 | 3-3 |  | 40000 | 以上 | 器具交換
|  | 女子トイレ | FDL27-1 埋込 | 3 | 3 | FDL27 | 1 | 3-3 |  | 40000 | 以上 | 器具交換
|  | 女子トイレ | FLR20W-1 露出 | 3 | 3 | FLR20 | 1 | 3-3 |  | 40000 | 以上 | 器具交換
|  | ＳＫ | FLR20W-1 露出 | 1 | 1 | FLR20 | 1 | 3-3 |  | 40000 | 以上 | 器具交換
|  | EPS | FLR20W-1 露出 | 1 | 1 | FLR20 | 1 | 3-3 |  | 40000 | 以上 | 器具交換
|  | ダクトスペース | FLR20W-1 ブラケット | 1 | 1 | FLR20 | 1 | 3-3 | ブラケット | 40000 | 以上 | 器具交換
|  | 喫煙室 | FHP32-2 スクエア | 2 | 4 | FHP32 | 2 | 3-4 |  | 40000 | 以上 | 器具交換
|  | 喫煙室 | JB4.8V13W-1 埋込非 | 1 | 1 | JB4.8V13W | 1 | 3-4 | 低天井用 | ー |  | 器具交換
|  | 仮眠室1 | FDL27-1 埋込 | 3 | 3 | FDL27 | 1 | 3-4 |  | 40000 | 以上 | 器具交換
|  | 仮眠室1 | JB4.8V13W-1 埋込非 | 1 | 1 | JB4.8V13W | 1 | 3-4 | 低天井用 | ー |  | 器具交換
|  | 仮眠室1 | FLR110W-1 露出 | 3 | 3 | FLR110 | 1 | 3-4 |  | 40000 | 以上 | 器具交換
|  | 仮眠室1 | JB4.8V13W-1 埋込非 | 3 | 3 | JB4.8V13W | 1 | 3-4 | 低天井用 | ー |  | 器具交換
|  | 仮眠室1 | EFD25-1 埋込 | 3 | 3 | EFD25 | 1 | 3-4 |  | 40000 | 以上 | 器具交換
|  | 廊下 | FHP32-2 スクエア | 19 | 38 | FHP32 | 2 | 3-4 |  | 40000 | 以上 | 器具交換
|  | 廊下 | JB4.8V13W-1 埋込非 | 5 | 5 | JB4.8V13W | 1 | 3-4 | 低天井用 | ー |  | 器具交換
|  | 廊下 | FHF32W-1 埋込 | 1 | 1 | FHF32 | 1 | 3-4 |  | 40000 | 以上 | 器具交換
|  | 廊下 | FLR40W-1 露出 | 2 | 2 | FLR40 | 1 | 3-4 |  | 40000 | 以上 | 器具交換
|  | EPS | FLR20W-1 露出 | 1 | 1 | FLR20 | 1 | 3-4 |  | 40000 | 以上 | 器具交換
|  | 洗濯コーナー | FHF32W-1 埋込 | 1 | 1 | FHF32 | 1 | 3-4 |  | 40000 | 以上 | 器具交換
|  | 洗濯コーナー | FHF32W-1 露出 | 2 | 2 | FHF32 | 1 | 3-4 |  | 40000 | 以上 | 器具交換
|  | 仮眠室2 | FDL27-1 埋込 | 3 | 3 | FDL27 | 1 | 3-4 |  | 40000 | 以上 | 器具交換
|  | 仮眠室2 | JB4.8V13W-1 埋込非 | 1 | 1 | JB4.8V13W | 1 | 3-4 | 低天井用 | ー |  | 器具交換
|  | 仮眠室2 | FLR110W-1 露出 | 3 | 3 | FLR110 | 1 | 3-4 |  | 40000 | 以上 | 器具交換
|  | 仮眠室2 | JB4.8V13W-1 埋込非 | 3 | 3 | JB4.8V13W | 1 | 3-4 | 低天井用 | ー |  | 器具交換
|  | 仮眠室2 | EFD25-1 埋込 | 3 | 3 | EFD25 | 1 | 3-4 |  | 40000 | 以上 | 器具交換
|  | 湯沸室 | FHF32W-1 露出 | 1 | 1 | FHF32 | 1 | 3-4 |  | 40000 | 以上 | 器具交換
|  | 湯沸室 | FHF32W-1 露出非 | 1 | 1 | FHF32 | 1 | 3-4 | 低天井用 | 40000 | 以上 | 器具交換
|  | 指令情報室 | FHF32W-2 埋込 | 38 | 76 | FHF32 | 2 | 3-4 | ルーバー付 | 40000 | 以上 | 器具交換
|  | 指令情報室 | JB4.8V13W-1 埋込非 | 8 | 8 | JB4.8V13W | 1 | 3-4 | 低天井用 | ー |  | 器具交換
|  | 指令情報室 | FHF32W-1 埋込 | 3 | 3 | FHF32 | 1 | 3-4 |  | 40000 | 以上 | 器具交換
|  | 警防作戦室 | FHF32W-2 埋込 | 6 | 12 | FHF32 | 2 | 3-4 | ルーバー付 | 40000 | 以上 | 器具交換
|  | 警防作戦室 | FHF32W-2 埋込非 | 2 | 4 | FHF32 | 2 | 3-4 | ルーバー付 低天井用 | 40000 | 以上 | 器具交換
|  | 事務室 | FHF32W-2 埋込 | 7 | 14 | FHF32 | 2 | 3-4 | ルーバー付 | 40000 | 以上 | 器具交換
|  | 事務室 | FHF32W-2 埋込非 | 1 | 2 | FHF32 | 2 | 3-4 | ルーバー付 低天井用 | 40000 | 以上 | 器具交換
|  | 事情聴取室 | FHF32W-1 埋込 | 1 | 1 | FHF32 | 1 | 3-4 |  | 40000 | 以上 | 器具交換
|  | 事情聴取室 | FHF32W-1 埋込非 | 1 | 1 | FHF32 | 1 | 3-4 | 低天井用 | 40000 | 以上 | 器具交換
|  | 仮眠室3 | FDL27-1 埋込 | 7 | 7 | FDL27 | 1 | 3-4 |  | 40000 | 以上 | 器具交換
|  | 仮眠室3 | JB4.8V13W-1 埋込非 | 1 | 1 | JB4.8V13W | 1 | 3-4 | 低天井用 | ー |  | 器具交換
|  | 仮眠室3 | FLR110W-1 露出 | 10 | 10 | FLR110 | 1 | 3-4 |  | 40000 | 以上 | 器具交換
|  | 仮眠室3 | JB4.8V13W-1 埋込非 | 10 | 10 | JB4.8V13W | 1 | 3-4 | 低天井用 | ー |  | 器具交換
|  | 仮眠室3 | EFD25-1 埋込 | 10 | 10 | EFD25 | 1 | 3-4 |  | 40000 | 以上 | 器具交換
|  | 倉庫 | FLR20W-1 露出 | 1 | 1 | FLR20 | 1 | 3-4 |  | 40000 | 以上 | 器具交換
|  | 男子トイレ | FDL27-1 埋込 | 4 | 4 | FDL27 | 1 | 3-4 |  | 40000 | 以上 | 器具交換
|  | 男子トイレ | FLR20W-1 露出 | 1 | 1 | FLR20 | 1 | 3-4 |  | 40000 | 以上 | 器具交換
|  | STAFF ROOM | FHP32-2 スクエア | 2 | 4 | FHP32 | 2 | 3-4 |  | 40000 | 以上 | 器具交換
|  | STAFF ROOM | JB4.8V13W-1 埋込非 | 1 | 1 | JB4.8V13W | 1 | 3-4 | 低天井用 | ー |  | 器具交換
|  | 廊下 | FHP32-2 スクエア | 25 | 50 | FHP32 | 2 | 3-4 |  | 40000 | 以上 | 器具交換
|  | 廊下 | JB4.8V13W-1 埋込非 | 5 | 5 | JB4.8V13W | 1 | 3-4 | 低天井用 | ー |  | 器具交換
|  | ダクトスペース | FLR20W-1 ブラケット | 1 | 1 | FLR20 | 1 | 3-4 | ブラケット | 40000 | 以上 | 器具交換
|  | EPS | FLR20W-1 露出 | 1 | 1 | FLR20 | 1 | 3-4 |  | 40000 | 以上 | 器具交換
|  | 物品庫 | FHF32W-2 露出 | 1 | 2 | FHF32 | 2 | 3-4 |  | 40000 | 以上 | 器具交換
|  | 物品庫 | FHF32W-2 露出非 | 1 | 2 | FHF32 | 2 | 3-4 | 低天井用 | 40000 | 以上 | 器具交換
|  | コピーコーナー | FHF32W-2 露出 | 1 | 2 | FHF32 | 2 | 3-4 |  | 40000 | 以上 | 器具交換
|  | コピーコーナー | FHF32W-2 露出非 | 1 | 2 | FHF32 | 2 | 3-4 | 低天井用 | 40000 | 以上 | 器具交換
|  | 消防長室 | FHP32-3 スクエア | 6 | 18 | FHP32 | 3 | 3-4 |  | 40000 | 以上 | 器具交換
|  | 消防長室 | JB4.8V13W-1 埋込非 | 1 | 1 | JB4.8V13W | 1 | 3-4 | 低天井用 | ー |  | 器具交換
|  | 事務所 | FHF32W-2 埋込 | 40 | 80 | FHF32 | 2 | 3-4 | ルーバー付 | 40000 | 以上 | 器具交換
|  | 事務所 | FHF32W-2 埋込非 | 2 | 4 | FHF32 | 2 | 3-4 | ルーバー付 低天井用 | 40000 | 以上 | 器具交換
|  | 消防団長室 | FHP32-3 スクエア | 12 | 36 | FHP32 | 3 | 3-4 |  | 40000 | 以上 | 器具交換
|  | 消防団長室 | JB4.8V13W-1 埋込非 | 2 | 2 | JB4.8V13W | 1 | 3-4 | 低天井用 | ー |  | 器具交換
|  | 消防団長室 | FDL27-1 埋込 | 2 | 2 | FDL27 | 1 | 3-4 |  | 40000 | 以上 | 器具交換
|  | 湯沸室 | FHF32W-1 露出 | 2 | 2 | FHF32 | 1 | 3-4 |  | 40000 | 以上 | 器具交換
|  | 男子トイレ | FDL27-1 埋込 | 4 | 4 | FDL27 | 1 | 3-4 |  | 40000 | 以上 | 器具交換
|  | 男子トイレ | FLR20W-1 露出 | 3 | 3 | FLR20 | 1 | 3-4 |  | 40000 | 以上 | 器具交換
|  | 女子トイレ | FDL27-1 埋込 | 3 | 3 | FDL27 | 1 | 3-4 |  | 40000 | 以上 | 器具交換
|  | 女子トイレ | FLR20W-1 露出 | 3 | 3 | FLR20 | 1 | 3-4 |  | 40000 | 以上 | 器具交換
|  | SK | FLR20W-1 露出 | 1 | 1 | FLR20 | 1 | 3-4 |  | 40000 | 以上 | 器具交換
|  | 物置1 | FDL27-1 埋込 | 2 | 2 | FDL27 | 1 | 3-4 |  | 40000 | 以上 | 器具交換
|  | 物置2 | FHF32W-1 露出非 | 1 | 1 | FHF32 | 1 | 3-4 | 低天井用 | 40000 | 以上 | 器具交換
|  | MEETING ROOM | FHP32-2 スクエア | 2 | 4 | FHP32 | 2 | 3-5 |  | 40000 | 以上 | 器具交換
|  | MEETING ROOM | JB4.8V13W-1 埋込非 | 1 | 1 | JB4.8V13W | 1 | 3-5 | 低天井用 | ー |  | 器具交換
|  | 廊下 | FDL27-1 埋込 | 3 | 3 | FDL27 | 1 | 3-5 |  | 40000 | 以上 | 器具交換
|  | 廊下 | FHP32-2 スクエア | 26 | 52 | FHP32 | 2 | 3-5 |  | 40000 | 以上 | 器具交換
|  | 廊下 | JB4.8V13W-1 埋込非 | 5 | 5 | JB4.8V13W | 1 | 3-5 | 低天井用 | ー |  | 器具交換
|  | ファンルーム | FHF32W-1 露出 | 1 | 1 | FHF32 | 1 | 3-5 | 片反射 | 40000 | 以上 | 器具交換
|  | ファンルーム | FHF32W-1 露出非 | 3 | 3 | FHF32 | 1 | 3-5 | 片反射 低天井用 | 40000 | 以上 | 器具交換
|  | キュービクル | FLR40W-1 ブラケット | 5 | 5 | FLR40 | 1 | 3-5 | ブラケット | 40000 | 以上 | 器具交換
|  | 無線機室 | FHF32W-1 埋込 | 5 | 5 | FHF32 | 1 | 3-5 |  | 40000 | 以上 | 器具交換
|  | EPS | FLR20W-1 露出非 | 1 | 1 | FLR20 | 1 | 3-5 | 片反射 | 40000 | 以上 | 器具交換
|  | 研修室 | FHP45-3 スクエア | 16 | 48 | FHP45 | 3 | 3-5 | FHP45（4500lm）×1相当 3150lm | 40000 | 以上 | 器具交換
|  | 研修室 | EFD25-1 埋込 | 16 | 16 | EFD25 | 1 | 3-5 |  | 40000 | 以上 | 器具交換
|  | 研修室 | JB4.8V13W-1 埋込非 | 2 | 2 | JB4.8V13W | 1 | 3-5 | 低天井用 | ー |  | 器具交換
|  | 研修室内倉庫 | FHF32W-1 露出 | 2 | 2 | FHF32 | 1 | 3-5 |  | 40000 | 以上 | 器具交換
|  | 男子トイレ | FDL27-1 埋込 | 3 | 3 | FDL27 | 1 | 3-5 |  | 40000 | 以上 | 器具交換
|  | 男子トイレ | FLR20W-1 露出 | 3 | 3 | FLR20 | 1 | 3-5 |  | 40000 | 以上 | 器具交換
|  | 女子トイレ | FDL27-1 埋込 | 3 | 3 | FDL27 | 1 | 3-5 |  | 40000 | 以上 | 器具交換
|  | 女子トイレ | FLR20W-1 露出 | 2 | 2 | FLR20 | 1 | 3-5 |  | 40000 | 以上 | 器具交換
|  | SK | FLR20W-1 露出 | 1 | 1 | FLR20 | 1 | 3-5 |  | 40000 | 以上 | 器具交換
|  | 粉末消火機械室 | FLR20W-1 ブラケット | 1 | 1 | FLR20 | 1 | 3-5 | ブラケット | 40000 | 以上 | 器具交換
4 | 西消防署千里出張所 | ロビー | FLR20W-2 埋込 | 1 | 2 | FLR20 | 2 | 4-1 |  | 40000 | 以上 | 器具交換
|  | ロビー | FDL27-1 埋込 | 11 | 11 | FDL27 | 1 | 4-1 |  | 40000 | 以上 | 器具交換
|  | ロビー | FLR40W-1 埋込 | 4 | 4 | FLR40 | 1 | 4-1 |  | 40000 | 以上 | 器具交換
|  | 倉庫C | FLR20W-1 露出 | 1 | 1 | FLR20 | 1 | 4-1 | 片反射 ガード付 | 40000 | 以上 | 器具交換
|  | 男子トイレ | FDL27-1 埋込 | 4 | 4 | FDL27 | 1 | 4-1 |  | 40000 | 以上 | 器具交換
|  | 男子トイレ | FLR20W-1 ブラケット | 1 | 1 | FLR20 | 1 | 4-1 | キッチン灯 | 40000 | 以上 | 器具交換
|  | 男子トイレ | FLR20W-1 露出 | 1 | 1 | FLR20 | 1 | 4-1 |  | 40000 | 以上 | 器具交換
|  | 女子トイレ 身障兼用 | FDL27-1 埋込 | 4 | 4 | FDL27 | 1 | 4-1 |  | 40000 | 以上 | 器具交換
|  | 女子トイレ 身障兼用 | FLR20W-1 ブラケット | 1 | 1 | FLR20 | 1 | 4-1 | キッチン灯 | 40000 | 以上 | 器具交換
|  | 事務所 | FLR40W-2 埋込 | 13 | 26 | FLR40 | 2 | 4-1 | ルーバー付 | 40000 | 以上 | 器具交換
|  | 事務所 | FLR40W-2 埋込 | 2 | 4 | FLR40 | 2 | 4-1 |  | 40000 | 以上 | 器具交換
|  | 倉庫B | FHF32W-1 埋込 | 1 | 1 | FHF32 | 1 | 4-1 |  | 40000 | 以上 | 器具交換
|  | 印刷コーナー | FLR20W-1 埋込 | 1 | 1 | FLR20 | 1 | 4-1 |  | 40000 | 以上 | 器具交換
|  | ＰＳ | FLR20W-1 露出 | 1 | 1 | FLR20 | 1 | 4-1 |  | 40000 | 以上 | 器具交換
|  | 湯沸室 | FLR20W-2 埋込 | 1 | 2 | FLR20 | 2 | 4-1 |  | 40000 | 以上 | 器具交換
|  | 湯沸室 | FL10W-1 ブラケット | 1 | 1 | FL10 | 1 | 4-1 | キッチン灯 | 40000 | 以上 | 器具交換
|  | 車庫 | FLR40W-2 露出 | 9 | 18 | FLR40 | 2 | 4-1 |  | 40000 | 以上 | 器具交換
|  | 階段下 | FLR20W-1 露出 | 1 | 1 | FLR20 | 1 | 4-1 | 片反射 ガード付 | 40000 | 以上 | 器具交換
|  | 消毒室 | FLR40W-2 露出 | 2 | 4 | FLR40 | 2 | 4-1 |  | 40000 | 以上 | 器具交換
|  | 消毒室 | EFD25-1 ブラケット | 1 | 1 | EFD25 | 1 | 4-1 | ポーチ灯 | 40000 | 以上 | 器具交換
|  | 倉庫A | FLR40W-2 露出 | 1 | 2 | FLR40 | 2 | 4-1 |  | 40000 | 以上 | 器具交換
|  | 軒下 | FDL27-1 埋込 | 2 | 2 | FDL27 | 1 | 4-1 |  | 40000 | 以上 | 器具交換
|  | 階段 | FLR40W-1 露出 | 2 | 2 | FLR40 | 1 | 4-1 | 低天井用 | 40000 | 以上 | 器具交換
|  | 階段 | FLR40W-1 露出 | 2 | 2 | FLR40 | 1 | 4-1 |  | 40000 | 以上 | 器具交換
|  | 通路 | FLR20W-2 埋込 | 4 | 8 | FLR20 | 2 | 4-2 |  | 40000 | 以上 | 器具交換
|  | 通路 | FLR20W-2 埋込 | 2 | 4 | FLR20 | 2 | 4-2 | 低天井用 | 40000 | 以上 | 器具交換
|  | 通路 | FDL27-1 埋込 | 6 | 6 | FDL27 | 1 | 4-2 |  | 40000 | 以上 | 器具交換
|  | 仮眠室1~10 | FDL27-1 埋込 | 10 | 10 | FDL27 | 1 | 4-2 |  | 40000 | 以上 | 器具交換
|  | 物置A | FLR20W-1 埋込 | 1 | 1 | FLR20 | 1 | 4-2 |  | 40000 | 以上 | 器具交換
|  | 食堂 | FHF32W-2 埋込 | 3 | 6 | FHF32 | 2 | 4-2 | 浅型 | 40000 | 以上 | 器具交換
|  | 食堂 | FHF32W-2 埋込 | 3 | 6 | FHF32 | 2 | 4-2 | 浅型 低天井用 | 40000 | 以上 | 器具交換
|  | 食堂 | FLR20W-1 ブラケット | 1 | 1 | FLR20 | 1 | 4-2 | キッチン灯 | 40000 | 以上 | 器具交換
|  | 休憩室 | FL20W-5 スクエア | 2 | 10 | FL20 | 5 | 4-2 |  | 40000 | 以上 | 器具交換
|  | 休憩室 | JB4.8V13W-1 埋込非 | 1 | 1 | JB4.8V13W | 1 | 4-2 | 低天井用 | ー |  | 器具交換
|  | 廊下 | FLR20W-2 埋込 | 1 | 2 | FLR20 | 2 | 4-2 |  | 40000 | 以上 | 器具交換
|  | 廊下 | FLR20W-2 埋込 | 1 | 2 | FLR20 | 2 | 4-2 | 低天井用 | 40000 | 以上 | 器具交換
|  | 脱衣室 | FHF32W-1 埋込 | 1 | 1 | FHF32 | 1 | 4-2 |  | 40000 | 以上 | 器具交換
|  | 脱衣室 | FLR20W-1 ブラケット | 1 | 1 | FLR20 | 1 | 4-2 | ミラー灯 | 40000 | 以上 | 器具交換
|  | 浴室 | FLR40W-1 ブラケット | 1 | 1 | FLR40 | 1 | 4-2 | ブラケット | 40000 | 以上 | 器具交換
|  | 浴室 | EFD25-1 ブラケット | 2 | 2 | EFD25 | 1 | 4-2 | ポーチ灯 | 40000 | 以上 | 器具交換
|  | 洗面所 | FLR40W-1 露出 | 1 | 1 | FLR40 | 1 | 4-2 |  | 40000 | 以上 | 器具交換
|  | 洗面所 | FDL27-1 埋込 | 2 | 2 | FDL27 | 1 | 4-2 |  | 40000 | 以上 | 器具交換
|  | トイレ | FLR20W-1 埋込 | 2 | 2 | FLR20 | 1 | 4-2 |  | 40000 | 以上 | 器具交換
|  | トイレ | FDL27-1 埋込 | 3 | 3 | FDL27 | 1 | 4-2 |  | 40000 | 以上 | 器具交換
|  | 洗濯室 | FLR40W-1 埋込 | 1 | 1 | FLR40 | 1 | 4-2 |  | 40000 | 以上 | 器具交換
|  | バルコニー | JD110V85W-1 スポット | 3 | 3 | JD110V85W | 1 | 4-2 | 防水 | 40000 | 以上 | 器具交換
|  | 廊下 | FLR20W-2 埋込 | 1 | 2 | FLR20 | 2 | 4-3 |  | 40000 | 以上 | 器具交換
|  | トレーニングルーム | FHF32W-2 埋込 | 3 | 6 | FHF32 | 2 | 4-3 | 浅型 | 40000 | 以上 | 器具交換
|  | トレーニングルーム | FHF32W-2 埋込 | 3 | 6 | FHF32 | 2 | 4-3 | 浅型 低天井用 | 40000 | 以上 | 器具交換
|  | 倉庫D | FHF32W-1 埋込 | 1 | 1 | FHF32 | 1 | 4-3 |  | 40000 | 以上 | 器具交換
|  | トイレ | FDL27-1 埋込 | 3 | 3 | FDL27 | 1 | 4-3 |  | 40000 | 以上 | 器具交換
|  | トイレ | FLR20W-1 ブラケット | 1 | 1 | FLR20 | 1 | 4-3 | ミラー灯 | 40000 | 以上 | 器具交換
|  | 書庫 | FHF32W-1 埋込 | 3 | 3 | FHF32 | 1 | 4-3 |  | 40000 | 以上 | 器具交換
|  | 物置B | FLR20W-1 埋込 | 1 | 1 | FLR20 | 1 | 4-3 |  | 40000 | 以上 | 器具交換
5 | 山一地区公民館 | 事務室 | FHF32W-2 埋込 | 2 | 4 | FHF32 | 2 | 5 |  | 40000 | 以上 | 器具交換
|  | 玄関ホール | FHP32-3 スクエア | 6 | 18 | FHP32 | 3 | 5 |  | 40000 | 以上 | 器具交換
|  | 階段 | FLR20W-1 ブラケット | 1 | 1 | FLR20 | 1 | 5 | ブラケット | 40000 | 以上 | 器具交換
|  | 更衣室 | FHF32W-2 露出 | 2 | 4 | FHF32 | 2 | 5 |  | 40000 | 以上 | 器具交換
|  | 湯沸（1） | FHF16W-2 露出 | 1 | 2 | FHF16 | 2 | 5 |  | 40000 | 以上 | 器具交換
|  | 湯沸（1） | FLR20W-1 ブラケット | 1 | 1 | FLR20 | 1 | 5 | ブラケット | 40000 | 以上 | 器具交換
|  | 会議室（1） | FHF32W-2 埋込 | 11 | 22 | FHF32 | 2 | 5 |  | 40000 | 以上 | 器具交換
|  | 会議室（1） | CDM35-1 スポット | 4 | 4 | CDM35 | 1 | 5 |  | 40000 | 以上 | 器具交換
|  | 会議室（1） | FHF32W-1 吊 | 3 | 3 | FHF32 | 1 | 5 |  | 40000 | 以上 | 器具交換
|  | 倉庫（2） | FHF16W-1 露出 | 1 | 1 | FHF16 | 1 | 5 |  | 40000 | 以上 | 器具交換
|  | 多目的便所 | FHT24-1 埋込 | 2 | 2 | FHT24 | 1 | 5 |  | 40000 | 以上 | 器具交換
|  | 男子便所 | FHT24-1 埋込 | 3 | 3 | FHT24 | 1 | 5 |  | 40000 | 以上 | 器具交換
|  | 女子便所 | FHT24-1 埋込 | 4 | 4 | FHT24 | 1 | 5 |  | 40000 | 以上 | 器具交換
|  | 女子便所 | FLR20W-1 ブラケット | 1 | 1 | FLR20 | 1 | 5 | ブラケット | 40000 | 以上 | 器具交換
|  | 小会議室 | FHF32W-2 埋込 | 2 | 4 | FHF32 | 2 | 5 |  | 40000 | 以上 | 器具交換
|  | 小会議室 | FLR20W-1 ブラケット | 1 | 1 | FLR20 | 1 | 5 | キッチン灯 | 40000 | 以上 | 器具交換
|  | 会議室（2） | FHF32W-2 埋込 | 4 | 8 | FHF32 | 2 | 5 |  | 40000 | 以上 | 器具交換
|  | 会議室（2） | JB4.8V13W-1 埋込非 | 1 | 1 | JB4.8V13W | 1 | 5 | 低天井用 | ー |  | 器具交換
|  | 倉庫 | FHF32W-2 埋込 | 2 | 4 | FHF32 | 2 | 5 |  | 40000 | 以上 | 器具交換
|  | 倉庫 | JB4.8V13W-1 埋込非 | 1 | 1 | JB4.8V13W | 1 | 5 | 低天井用 | ー |  | 器具交換
|  | ホール | FHF32W-1 埋込 | 4 | 4 | FHF32 | 1 | 5 |  | 40000 | 以上 | 器具交換
|  | ホール | FHT24-1 埋込 | 4 | 4 | FHT24 | 1 | 5 |  | 40000 | 以上 | 器具交換
|  | ホール | JB4.8V13W-1 埋込非 | 2 | 2 | JB4.8V13W | 1 | 5 | 低天井用 | ー |  | 器具交換
|  | 調理室 | FHF32W-2 露出 | 6 | 12 | FHF32 | 2 | 5 |  | 40000 | 以上 | 器具交換
|  | 調理室 | FHF32W-2 露出非 | 2 | 4 | FHF32 | 2 | 5 | 低天井用 | 40000 | 以上 | 器具交換
|  | 調理室 | FHF32W-1 露出 | 2 | 2 | FHF32 | 1 | 5 |  | 40000 | 以上 | 器具交換
|  | 女子便所 | FHT24-1 埋込 | 3 | 3 | FHT24 | 1 | 5 |  | 40000 | 以上 | 器具交換
|  | 女子便所 | FLR20W-1 ブラケット | 1 | 1 | FLR20 | 1 | 5 | ブラケット | 40000 | 以上 | 器具交換
|  | 男子便所 | FHT24-1 埋込 | 3 | 3 | FHT24 | 1 | 5 |  | 40000 | 以上 | 器具交換
|  | 男子便所 | FLR20W-1 ブラケット | 1 | 1 | FLR20 | 1 | 5 | ブラケット | 40000 | 以上 | 器具交換
|  | 踏込 | FHT24-1 埋込 | 1 | 1 | FHT24 | 1 | 5 |  | 40000 | 以上 | 器具交換
|  | 和室 | FHP32-3 スクエア | 4 | 12 | FHP32 | 3 | 5 |  | 40000 | 以上 | 器具交換
|  | 和室 | JB4.8V13W-1 埋込非 | 1 | 1 | JB4.8V13W | 1 | 5 | 低天井用 | ー |  | 器具交換
|  | 倉庫（3） | FHF16W-1 露出 | 2 | 2 | FHF16 | 1 | 5 |  | 40000 | 以上 | 器具交換
|  | 倉庫（3） | FLR20W-1 ブラケット | 1 | 1 | FLR20 | 1 | 5 | ブラケット | 40000 | 以上 | 器具交換
|  | 車庫 | FHF32W-2 露出 | 2 | 4 | FHF32 | 2 | 5 |  | 40000 | 以上 | 器具交換
5 | 山田分団、山田分団別所班 | 倉庫（3） | FHF16W-1 露出 | 2 | 2 | FHF16 | 1 | 5 |  | 40000 | 以上 | 器具交換
|  | 倉庫（3） | FLR20W-1 ブラケット | 1 | 1 | FLR20 | 1 | 5 | ブラケット | 40000 | 以上 | 器具交換
|  | 車庫 | FHF32W-2 露出 | 2 | 4 | FHF32 | 2 | 5 |  | 40000 | 以上 | 器具交換
|  | 更衣室 | FHF32W-2 露出 | 2 | 4 | FHF32 | 2 | 5 |  | 40000 | 以上 | 器具交換
6 | 千一地区公民館 | 倉庫 | FHF32W-1 埋込 | 2 | 2 | FHF32 | 1 | 6-1 |  | 40000 | 以上 | 器具交換
|  | 大会議室 | FHF32W-2 埋込 | 16 | 32 | FHF32 | 2 | 6-1 |  | 40000 | 以上 | 器具交換
|  | 大会議室 | CDM35-1 スポット | 5 | 5 | CDM35 | 1 | 6-1 |  | 40000 | 以上 | 器具交換
|  | 大会議室 | JB4.8V13W-1 埋込非 | 2 | 2 | JB4.8V13W | 1 | 6-1 | 低天井用 | ー |  | 器具交換
|  | WC女 | FHF32W-1 埋込 | 1 | 1 | FHF32 | 1 | 6-1 |  | 40000 | 以上 | 器具交換
|  | WC女 | FLR20W-1 ブラケット | 1 | 1 | FLR20 | 1 | 6-1 | ブラケット | 40000 | 以上 | 器具交換
|  | WC女 | FHT32-1 埋込 | 3 | 3 | FHT32 | 1 | 6-1 |  | 40000 | 以上 | 器具交換
|  | WC男 | FHF32W-1 埋込 | 1 | 1 | FHF32 | 1 | 6-1 |  | 40000 | 以上 | 器具交換
|  | WC男 | FLR20W-1 ブラケット | 1 | 1 | FLR20 | 1 | 6-1 | ブラケット | 40000 | 以上 | 器具交換
|  | WC男 | FHT32-1 埋込 | 2 | 2 | FHT32 | 1 | 6-1 |  | 40000 | 以上 | 器具交換
|  | 階段 | FLR20W-2 露出非 | 1 | 2 | FLR20 | 2 | 6-1 |  | 40000 | 以上 | 器具交換
|  | 風除室 | FHT16-1 埋込 | 3 | 3 | FHT16 | 1 | 6-1 |  | 40000 | 以上 | 器具交換
|  | 風除室 | JB4.8V13W-1 埋込非 | 1 | 1 | JB4.8V13W | 1 | 6-1 | 低天井用 | ー |  | 器具交換
|  | ホール | FHT24-1 埋込 | 1 | 1 | FHT24 | 1 | 6-1 |  | 40000 | 以上 | 器具交換
|  | ホール | FHT16-1 埋込 | 8 | 8 | FHT16 | 1 | 6-1 |  | 40000 | 以上 | 器具交換
|  | ホール | FHP32-4 スクエア | 2 | 8 | FHP32 | 4 | 6-1 |  | 40000 | 以上 | 器具交換
|  | ホール | JB4.8V13W-1 埋込非 | 1 | 1 | JB4.8V13W | 1 | 6-1 | 低天井用 | ー |  | 器具交換
|  | 公民館事務室 | FHF32W-2 埋込 | 5 | 10 | FHF32 | 2 | 6-1 |  | 40000 | 以上 | 器具交換
|  | 公民館事務室 | JB4.8V13W-1 埋込非 | 1 | 1 | JB4.8V13W | 1 | 6-1 | 低天井用 | ー |  | 器具交換
|  | 公民館事務室 | FL10W-1 ブラケット | 1 | 1 | FL10 | 1 | 6-1 | ブラケット | 40000 | 以上 | 器具交換
|  | 福祉WC | FHF32W-2 埋込 | 1 | 2 | FHF32 | 2 | 6-1 | 防水 SUS | 40000 | 以上 | 器具交換
|  | 福祉WC | FLR20W-1 ブラケット | 1 | 1 | FLR20 | 1 | 6-1 | ブラケット | 40000 | 以上 | 器具交換
|  | 倉庫 | FHF32W-1 埋込 | 1 | 1 | FHF32 | 1 | 6-1 |  | 40000 | 以上 | 器具交換
|  | 調理実習室 | FHF32W-2 埋込 | 9 | 18 | FHF32 | 2 | 6-2 | 防水 SUS | 40000 | 以上 | 器具交換
|  | 調理実習室 | JB4.8V13W-1 埋込非 | 1 | 1 | JB4.8V13W | 1 | 6-2 | 低天井用 | ー |  | 器具交換
|  | 小会議室 | FHF32W-2 埋込 | 6 | 12 | FHF32 | 2 | 6-2 |  | 40000 | 以上 | 器具交換
|  | 小会議室 | JB4.8V13W-1 埋込非 | 1 | 1 | JB4.8V13W | 1 | 6-2 | 低天井用 | ー |  | 器具交換
|  | 和室 | FHP32-3 スクエア | 2 | 6 | FHP32 | 3 | 6-2 |  | 40000 | 以上 | 器具交換
|  | 和室 | JB4.8V13W-1 埋込非 | 1 | 1 | JB4.8V13W | 1 | 6-2 | 低天井用 | ー |  | 器具交換
|  | 踏込 | FHT16-1 埋込 | 1 | 1 | FHT16 | 1 | 6-2 |  | 40000 | 以上 | 器具交換
|  | 踏込 | JB4.8V13W-1 埋込非 | 1 | 1 | JB4.8V13W | 1 | 6-2 | 低天井用 | ー |  | 器具交換
|  | 踏込 | FLR20W-1 ブラケット | 1 | 1 | FLR20 | 1 | 6-2 | ブラケット | 40000 | 以上 | 器具交換
|  | 階段 | FHF32W-2 露出 | 1 | 2 | FHF32 | 2 | 6-2 |  | 40000 | 以上 | 器具交換
|  | 階段 | FCL20-1 露出非 | 1 | 1 | FCL20 | 1 | 6-2 | ブラケット | 40000 | 以上 | 器具交換
|  | ホール・廊下 | FHT24-1 埋込 | 10 | 10 | FHT24 | 1 | 6-2 |  | 40000 | 以上 | 器具交換
|  | ホール・廊下 | FHT16-1 埋込 | 12 | 12 | FHT16 | 1 | 6-2 |  | 40000 | 以上 | 器具交換
|  | ホール・廊下 | JB4.8V13W-1 埋込非 | 2 | 2 | JB4.8V13W | 1 | 6-2 | 低天井用 | ー |  | 器具交換
|  | WC男 | FHF32W-1 埋込 | 1 | 1 | FHF32 | 1 | 6-2 |  | 40000 | 以上 | 器具交換
|  | WC男 | FLR20W-1 ブラケット | 2 | 2 | FLR20 | 1 | 6-2 | ブラケット | 40000 | 以上 | 器具交換
|  | WC男 | FHT32-1 埋込 | 1 | 1 | FHT32 | 1 | 6-2 |  | 40000 | 以上 | 器具交換
|  | WC女 | FHF32W-1 埋込 | 1 | 1 | FHF32 | 1 | 6-2 |  | 40000 | 以上 | 器具交換
|  | WC女 | FLR20W-1 ブラケット | 2 | 2 | FLR20 | 1 | 6-2 | ブラケット | 40000 | 以上 | 器具交換
|  | WC女 | FHT32-1 埋込 | 3 | 3 | FHT32 | 1 | 6-2 |  | 40000 | 以上 | 器具交換
|  | 倉庫 | FHF32W-1 埋込 | 1 | 1 | FHF32 | 1 | 6-2 |  | 40000 | 以上 | 器具交換
6 | 千一コミュニティセンター | 多目的ルーム | FHP32-3 スクエア | 16 | 48 | FHP32 | 3 | 6-2 |  | 40000 | 以上 | 器具交換
|  | 多目的ルーム | FHT16-1 埋込 | 2 | 2 | FHT16 | 1 | 6-2 |  | 40000 | 以上 | 器具交換
|  | 多目的ルーム | CDM35-1 スポット | 6 | 6 | CDM35 | 1 | 6-2 |  | 40000 | 以上 | 器具交換
|  | 多目的ルーム | JB4.8V13W-1 埋込非 | 6 | 6 | JB4.8V13W | 1 | 6-2 | 低天井用 | ー |  | 器具交換
|  | WC女 | FHF32W-1 埋込 | 1 | 1 | FHF32 | 1 | 6-2 |  | 40000 | 以上 | 器具交換
|  | WC女 | FLR20W-1 ブラケット | 1 | 1 | FLR20 | 1 | 6-2 | ブラケット | 40000 | 以上 | 器具交換
|  | WC女 | FHT32-1 埋込 | 3 | 3 | FHT32 | 1 | 6-2 |  | 40000 | 以上 | 器具交換
|  | WC男 | FHF32W-1 埋込 | 1 | 1 | FHF32 | 1 | 6-2 |  | 40000 | 以上 | 器具交換
|  | WC男 | FLR20W-1 ブラケット | 1 | 1 | FLR20 | 1 | 6-2 | ブラケット | 40000 | 以上 | 器具交換
|  | WC男 | FHT32-1 埋込 | 2 | 2 | FHT32 | 1 | 6-2 |  | 40000 | 以上 | 器具交換
|  | 階段 | FHF32W-2 露出 | 1 | 2 | FHF32 | 2 | 6-2 |  | 40000 | 以上 | 器具交換
|  | 階段 | FCL20-1 露出非 | 1 | 1 | FCL20 | 1 | 6-2 | ブラケット | 40000 | 以上 | 器具交換
|  | ホール | FHT16-1 埋込 | 12 | 12 | FHT16 | 1 | 6-2 |  | 40000 | 以上 | 器具交換
|  | コミュニティスペース | FHT24-1 埋込 | 2 | 2 | FHT24 | 1 | 6-2 |  | 40000 | 以上 | 器具交換
|  | コミュニティスペース | FHT16-1 埋込 | 12 | 12 | FHT16 | 1 | 6-2 |  | 40000 | 以上 | 器具交換
|  | コミュニティスペース | JB4.8V13W-1 埋込非 | 1 | 1 | JB4.8V13W | 1 | 6-2 | 低天井用 | ー |  | 器具交換
|  | 倉庫 | FHF32W-1 埋込 | 1 | 1 | FHF32 | 1 | 6-2 |  | 40000 | 以上 | 器具交換
|  | コミュニティ事務所 | FHF32W-2 埋込 | 2 | 4 | FHF32 | 2 | 6-2 |  | 40000 | 以上 | 器具交換
|  | コミュニティ事務所 | JB4.8V13W-1 埋込非 | 1 | 1 | JB4.8V13W | 1 | 6-2 | 低天井用 | ー |  | 器具交換
|  | 厨房 | FHF32W-2 埋込 | 1 | 2 | FHF32 | 2 | 6-2 | 防水 SUS | 40000 | 以上 | 器具交換
7 | 交流活動館 | ELVホール | FDL18-1 埋込 | 4 | 4 | FDL18 | 1 | 7-1 |  | 40000 | 以上 | 器具交換
|  | ELVホール | JB4.8V13W-1 埋込非 | 1 | 1 | JB4.8V13W | 1 | 7-1 | 低天井用 | ー |  | 器具交換
|  | 廊下 | FHF32W-1 埋込非 | 1 | 1 | FHF32 | 1 | 7-1 |  | 40000 | 以上 | 器具交換
|  | 廊下 | FLR40W-1 埋込 | 3 | 3 | FLR40 | 1 | 7-1 |  | 40000 | 以上 | 器具交換
|  | 廊下 | FLR40W-1 埋込 | 3 | 3 | FLR40 | 1 | 7-1 |  | 40000 | 以上 | 器具交換
|  | 軒下 | FCL20-1 ブラケット | 5 | 5 | FCL20 | 1 | 7-1 | ブラケット | 40000 | 以上 | 器具交換
|  | 風除室 | FHP32-4 スクエア | 2 | 8 | FHP32 | 4 | 7-1 |  | 40000 | 以上 | 器具交換
|  | 玄関ホール | FHP32-4 スクエア | 4 | 16 | FHP32 | 4 | 7-1 |  | 40000 | 以上 | 器具交換
|  | 玄関ホール | JB4.8V13W-1 埋込非 | 1 | 1 | JB4.8V13W | 1 | 7-1 | 低天井用 | ー |  | 器具交換
|  | トイレ前 | FHF32W-1 埋込非 | 1 | 1 | FHF32 | 1 | 7-1 |  | 40000 | 以上 | 器具交換
|  | 女子便所 | FLR40W-1 埋込 | 2 | 2 | FLR40 | 1 | 7-1 |  | 40000 | 以上 | 器具交換
|  | 女子便所 | FLR20W-1 埋込 | 1 | 1 | FLR20 | 1 | 7-1 |  | 40000 | 以上 | 器具交換
|  | 女子便所 | FL15W-1 ブラケット | 1 | 1 | FL15 | 1 | 7-1 | ブラケット | 40000 | 以上 | 器具交換
|  | 男子便所 | FLR40W-1 埋込 | 2 | 2 | FLR40 | 1 | 7-1 |  | 40000 | 以上 | 器具交換
|  | 男子便所 | FLR20W-1 埋込 | 1 | 1 | FLR20 | 1 | 7-1 |  | 40000 | 以上 | 器具交換
|  | 男子便所 | FL15W-1 ブラケット | 1 | 1 | FL15 | 1 | 7-1 | ブラケット | 40000 | 以上 | 器具交換
|  | 事務室（1） | FHF32W-2 埋込 | 8 | 16 | FHF32 | 2 | 7-1 | ルーバー付 | 40000 | 以上 | 器具交換
|  | 事務室（1） | JB4.8V13W-1 埋込非 | 1 | 1 | JB4.8V13W | 1 | 7-1 | 低天井用 | ー |  | 器具交換
|  | 事務室（2） | FHF32W-2 埋込 | 8 | 16 | FHF32 | 2 | 7-1 | ルーバー付 | 40000 | 以上 | 器具交換
|  | 事務室（2） | JB4.8V13W-1 埋込非 | 1 | 1 | JB4.8V13W | 1 | 7-1 | 低天井用 | ー |  | 器具交換
|  | 会議室 | FLR40W-2 埋込 | 9 | 18 | FLR40 | 2 | 7-1 |  | 40000 | 以上 | 器具交換
|  | 会議室 | FDL18-1 埋込 | 4 | 4 | FDL18 | 1 | 7-1 |  | 40000 | 以上 | 器具交換
|  | 資料室 | FHP32-4 スクエア | 4 | 16 | FHP32 | 4 | 7-1 |  | 40000 | 以上 | 器具交換
|  | 実習室 | FHF32W-2 埋込 | 8 | 16 | FHF32 | 2 | 7-1 | 防水 SUS | 40000 | 以上 | 器具交換
|  | 実習室 | FHF32W-1 埋込 | 8 | 8 | FHF32 | 1 | 7-1 | 防水 SUS | 40000 | 以上 | 器具交換
|  | 開放会館事務室 | FLR40W-2 埋込 | 8 | 16 | FLR40 | 2 | 7-1 |  | 40000 | 以上 | 器具交換
|  | 宿直兼詰所 | FLR40W-2 埋込 | 2 | 4 | FLR40 | 2 | 7-1 |  | 40000 | 以上 | 器具交換
|  | 会議室 | FHF32W-2 埋込 | 24 | 48 | FHF32 | 2 | 7-1 | 浅型 | 40000 | 以上 | 器具交換
|  | 会議室 | JB4.8V13W-1 埋込非 | 1 | 1 | JB4.8V13W | 1 | 7-1 | 低天井用 | ー |  | 器具交換
|  | 階段下倉庫 | FLR40W-1 ブラケット | 2 | 2 | FLR40 | 1 | 7-1 | ブラケット | 40000 | 以上 | 器具交換
|  | 階段下倉庫 | FLR20W-1 露出 | 1 | 1 | FLR20 | 1 | 7-1 | 防水 SUS | 40000 | 以上 | 器具交換
|  | 階段室 | FLR20W-1 露出 | 2 | 2 | FLR20 | 1 | 7-1 |  | 40000 | 以上 | 器具交換
|  | 階段室 | FLR40W-1 ブラケット | 1 | 1 | FLR40 | 1 | 7-1 | ブラケット | 40000 | 以上 | 器具交換
|  | 階段下倉庫 | EFD25-1 ブラケット | 2 | 2 | EFD25 | 1 | 7-1 | コップ灯 | 40000 | 以上 | 器具交換
|  | 機械室 | FLR40W-1 露出 | 1 | 1 | FLR40 | 1 | 7-1 | 笠付 | 40000 | 以上 | 器具交換
|  | 機械室 | FHF32W-2 露出 | 1 | 2 | FHF32 | 2 | 7-1 |  | 40000 | 以上 | 器具交換
|  | 勝手口 | FLR20W-1 ブラケット | 1 | 1 | FLR20 | 1 | 7-1 | ブラケット | 40000 | 以上 | 器具交換
|  | ELVホール | FDL18-1 埋込 | 4 | 4 | FDL18 | 1 | 7-1 |  | 40000 | 以上 | 器具交換
|  | ELVホール | JB4.8V13W-1 埋込非 | 1 | 1 | JB4.8V13W | 1 | 7-1 | 低天井用 | ー |  | 器具交換
|  | 廊下 | FHF32W-1 埋込非 | 1 | 1 | FHF32 | 1 | 7-1 |  | 40000 | 以上 | 器具交換
|  | 廊下 | FLR40W-1 埋込 | 3 | 3 | FLR40 | 1 | 7-1 |  | 40000 | 以上 | 器具交換
|  | 多目的室 | FLR40W-3 埋込 | 4 | 12 | FLR40 | 3 | 7-1 |  | 40000 | 以上 | 器具交換
|  | 多目的室 | FLR40W-1 埋込 | 2 | 2 | FLR40 | 1 | 7-1 |  | 40000 | 以上 | 器具交換
|  | トイレ前 | FHF32W-1 埋込非 | 1 | 1 | FHF32 | 1 | 7-1 |  | 40000 | 以上 | 器具交換
|  | 女子便所 | FLR40W-1 埋込 | 2 | 2 | FLR40 | 1 | 7-1 |  | 40000 | 以上 | 器具交換
|  | 女子便所 | FL15W-1 ブラケット | 2 | 2 | FL15 | 1 | 7-1 | ブラケット | 40000 | 以上 | 器具交換
|  | 男子便所 | FLR40W-1 埋込 | 2 | 2 | FLR40 | 1 | 7-1 |  | 40000 | 以上 | 器具交換
|  | 男子便所 | FLR20W-1 埋込 | 1 | 1 | FLR20 | 1 | 7-1 |  | 40000 | 以上 | 器具交換
|  | 男子便所 | FL15W-1 ブラケット | 2 | 2 | FL15 | 1 | 7-1 | ブラケット | 40000 | 以上 | 器具交換
|  | 学習室 | FHF32W-2 埋込 | 21 | 42 | FHF32 | 2 | 7-1 |  | 40000 | 以上 | 器具交換
|  | 学習室 | FHF32W-2 埋込非 | 3 | 6 | FHF32 | 2 | 7-1 | 低天井用 | 40000 | 以上 | 器具交換
|  | 洋裁室 | FHF32W-2 露出 | 8 | 16 | FHF32 | 2 | 7-1 |  | 40000 | 以上 | 器具交換
|  | 会議室 | FHF32W-2 露出 | 8 | 16 | FHF32 | 2 | 7-1 |  | 40000 | 以上 | 器具交換
|  | 機械室 | FLR40W-1 露出 | 1 | 1 | FLR40 | 1 | 7-1 | 笠付 | 40000 | 以上 | 器具交換
|  | 相談室 | FLR40W-2 埋込 | 12 | 24 | FLR40 | 2 | 7-1 |  | 40000 | 以上 | 器具交換
|  | 和室（1） | FHF32W-2 埋込 | 6 | 12 | FHF32 | 2 | 7-1 |  | 40000 | 以上 | 器具交換
|  | 和室（1） | FDL18-1 埋込 | 1 | 1 | FDL18 | 1 | 7-1 |  | 40000 | 以上 | 器具交換
|  | 和室（2）（3） | FLR40W-1 ブラケット防爆 | 8 | 8 | FLR40 | 1 | 7-1 |  | 40000 |  | 器具交換
|  | 和室（2）（3） | FLR20W-1 露出 | 2 | 2 | FLR20 | 1 | 7-1 |  | 40000 | 以上 | 器具交換
|  | 和室（2）（3） | FLR20W-1 ブラケット | 1 | 1 | FLR20 | 1 | 7-1 | ブラケット | 40000 | 以上 | 器具交換
|  | 和室（2）（3） | FDL18-1 埋込 | 3 | 3 | FDL18 | 1 | 7-1 |  | 40000 | 以上 | 器具交換
|  | 階段室 | FLR20W-1 露出 | 3 | 3 | FLR20 | 1 | 7-1 |  | 40000 | 以上 | 器具交換
|  | 倉庫 | FLR20W-1 露出 | 1 | 1 | FLR20 | 1 | 7-1 |  | 40000 | 以上 | 器具交換
|  | 大会議室 | EFA10-1 埋込 | 6 | 6 | EFA10 | 1 | 7-2 |  | 40000 | 以上 | 器具交換
|  | 大会議室 | JB4.8V13W-1 埋込非 | 9 | 9 | JB4.8V13W | 1 | 7-2 | 低天井用 | ー |  | 器具交換
|  | 大会議室 | FHP32-3 スクエア | 40 | 120 | FHP32 | 3 | 7-2 |  | 40000 | 以上 | 器具交換
|  | ステージ | FHF32W-2 露出 | 12 | 24 | FHF32 | 2 | 7-2 | 笠付 | 40000 | 以上 | 器具交換
|  | ステージ裏 | FHF32W-1 露出 | 6 | 6 | FHF32 | 1 | 7-2 |  | 40000 | 以上 | 器具交換
|  | ステージ裏 | FHF32W-1 露出非 | 1 | 1 | FHF32 | 1 | 7-2 | 低天井用 | 40000 | 以上 | 器具交換
|  | 控室 | FHF32W-1 露出 | 1 | 1 | FHF32 | 1 | 7-2 |  | 40000 | 以上 | 器具交換
|  | 控室 | FHF32W-1 露出非 | 1 | 1 | FHF32 | 1 | 7-2 | 低天井用 | 40000 | 以上 | 器具交換
|  | 控室 | FLR20W-1 ブラケット | 1 | 1 | FLR20 | 1 | 7-2 | ブラケット | 40000 | 以上 | 器具交換
|  | 階段 | JB4.8V13W-1 埋込非 | 2 | 2 | JB4.8V13W | 1 | 7-2 | 低天井用 | ー |  | 器具交換
|  | ELVホール | FDL18-1 埋込 | 7 | 7 | FDL18 | 1 | 7-2 |  | 40000 | 以上 | 器具交換
|  | ELVホール | JB4.8V13W-1 埋込非 | 1 | 1 | JB4.8V13W | 1 | 7-2 | 低天井用 | ー |  | 器具交換
|  | トイレ前 | FHF32W-1 埋込非 | 1 | 1 | FHF32 | 1 | 7-2 |  | 40000 | 以上 | 器具交換
|  | 女子便所 | FLR40W-1 埋込 | 2 | 2 | FLR40 | 1 | 7-2 |  | 40000 | 以上 | 器具交換
|  | 女子便所 | FL15W-1 ブラケット | 2 | 2 | FL15 | 1 | 7-2 | ブラケット | 40000 | 以上 | 器具交換
|  | 男子便所 | FLR40W-1 埋込 | 2 | 2 | FLR40 | 1 | 7-2 |  | 40000 | 以上 | 器具交換
|  | 男子便所 | FLR20W-1 埋込 | 1 | 1 | FLR20 | 1 | 7-2 |  | 40000 | 以上 | 器具交換
|  | 男子便所 | FL15W-1 ブラケット | 2 | 2 | FL15 | 1 | 7-2 | ブラケット | 40000 | 以上 | 器具交換
|  | 多目的便所 | FHF32W-1 埋込 | 1 | 1 | FHF32 | 1 | 7-2 | 防水 | 40000 | 以上 | 器具交換
|  | 多目的便所 | FDL18-1 埋込 | 2 | 2 | FDL18 | 1 | 7-2 |  | 40000 | 以上 | 器具交換
|  | 多目的便所 | FLR20W-1 ブラケット | 1 | 1 | FLR20 | 1 | 7-2 | ブラケット | 40000 | 以上 | 器具交換
|  | ホール | FL15W-1 ブラケット | 4 | 4 | FL15 | 1 | 7-2 | ブラケット | 40000 | 以上 | 器具交換
|  | ホール | FDL18-1 埋込 | 12 | 12 | FDL18 | 1 | 7-2 |  | 40000 | 以上 | 器具交換
|  | ホール | JB4.8V13W-1 埋込非 | 2 | 2 | JB4.8V13W | 1 | 7-2 | 低天井用 | ー |  | 器具交換
|  | 階段室 | FHF32W-1 露出 | 2 | 2 | FHF32 | 1 | 7-2 |  | 40000 | 以上 | 器具交換
|  | 階段室 | FLR20W-1 露出 | 1 | 1 | FLR20 | 1 | 7-2 |  | 40000 | 以上 | 器具交換
|  | 階段室 | FLR20W-1 露出 | 1 | 1 | FLR20 | 1 | 7-2 |  | 40000 | 以上 | 器具交換
|  | 階段室 | FLR40W-1 露出 | 4 | 4 | FLR40 | 1 | 7-2 |  | 40000 | 以上 | 器具交換
8 | 南山田市民ギャラリー | 展示室 | FLR40W-2 埋込 | 10 | 20 | FLR40 | 2 | 8 |  | 40000 | 以上 | 器具交換
|  | 展示室 | CDM35-1 スポット | 17 | 17 | CDM35 | 1 | 8 |  | 40000 | 以上 | 器具交換
|  | 展示室 | JB4.8V13W-1 埋込非 | 2 | 2 | JB4.8V13W | 1 | 8 | 低天井用 | ー |  | 器具交換
|  | トイレ前 | FHT16-1 埋込 | 1 | 1 | FHT16 | 1 | 8 |  | 40000 | 以上 | 器具交換
|  | トイレ前 | FDL18-1 埋込 | 1 | 1 | FDL18 | 1 | 8 |  | 40000 | 以上 | 器具交換
|  | トイレ | FHP32-4 スクエア | 1 | 4 | FHP32 | 4 | 8 |  | 40000 | 以上 | 器具交換
|  | 倉庫兼事務室 | FLR40W-1 埋込 | 1 | 1 | FLR40 | 1 | 8 |  | 40000 | 以上 | 器具交換
|  | 倉庫兼事務室 | JB4.8V13W-1 埋込非 | 1 | 1 | JB4.8V13W | 1 | 8 | 低天井用 | ー |  | 器具交換
|  | 倉庫兼事務室 | FLR40W-1 埋込 | 1 | 1 | FLR40 | 1 | 8 |  | 40000 | 以上 | 器具交換
9 | 吹二地区公民館 | 事務所 | FHF32W-2 埋込 | 2 | 4 | FHF32 | 2 | 9-1 |  | 40000 | 以上 | 器具交換
|  | 事務所 | JB4.8V13W-1 埋込非 | 1 | 1 | JB4.8V13W | 1 | 9-1 | 低天井用 | ー |  | 器具交換
|  | 倉庫1 | FHF32W-1 露出 | 1 | 1 | FHF32 | 1 | 9-1 |  | 40000 | 以上 | 器具交換
|  | 調理実習室 | FHF32W-2 埋込 | 5 | 10 | FHF32 | 2 | 9-1 |  | 40000 | 以上 | 器具交換
|  | 調理実習室 | FHF32W-1 埋込 | 4 | 4 | FHF32 | 1 | 9-1 |  | 40000 | 以上 | 器具交換
|  | 調理実習室 | FHT24-1 埋込 | 4 | 4 | FHT24 | 1 | 9-1 |  | 40000 | 以上 | 器具交換
|  | 調理実習室 | JB4.8V13W-1 埋込非 | 1 | 1 | JB4.8V13W | 1 | 9-1 | 低天井用 | ー |  | 器具交換
|  | 和室 | FHT24-1 埋込 | 1 | 1 | FHT24 | 1 | 9-1 |  | 40000 | 以上 | 器具交換
|  | 和室 | FHP32-3 スクエア | 4 | 12 | FHP32 | 3 | 9-1 |  | 40000 | 以上 | 器具交換
|  | 和室 | JB4.8V13W-1 埋込非 | 1 | 1 | JB4.8V13W | 1 | 9-1 | 低天井用 | ー |  | 器具交換
|  | 湯沸室 | FHF32W-1 埋込 | 1 | 1 | FHF32 | 1 | 9-1 |  | 40000 | 以上 | 器具交換
|  | 湯沸室 | FL15W-1 ブラケット | 1 | 1 | FL15 | 1 | 9-1 | キッチン灯 | 40000 | 以上 | 器具交換
|  | ホール | JD110V85W-1 スポット | 4 | 4 | JD110V85W | 1 | 9-2 |  | 40000 | 以上 | 器具交換
|  | ホール | JB4.8V13W-1 埋込非 | 4 | 4 | JB4.8V13W | 1 | 9-2 | 低天井用 | ー |  | 器具交換
|  | 廊下 | JB4.8V13W-1 埋込非 | 4 | 4 | JB4.8V13W | 1 | 9-2 | 低天井用 | ー |  | 器具交換
|  | 湯沸室 | FHF32W-1 埋込 | 1 | 1 | FHF32 | 1 | 9-2 |  | 40000 | 以上 | 器具交換
|  | 湯沸室 | FL15W-1 ブラケット | 1 | 1 | FL15 | 1 | 9-2 | キッチン灯 | 40000 | 以上 | 器具交換
|  | 第三会議室 | FHF32W-2 埋込 | 8 | 16 | FHF32 | 2 | 9-2 |  | 40000 | 以上 | 器具交換
|  | 第三会議室 | FHF32W-1 埋込 | 2 | 2 | FHF32 | 1 | 9-2 |  | 40000 | 以上 | 器具交換
|  | 第三会議室 | JB4.8V13W-1 埋込非 | 2 | 2 | JB4.8V13W | 1 | 9-2 | 低天井用 | ー |  | 器具交換
|  | 第一第二会議室 | FHF32W-2 埋込 | 12 | 24 | FHF32 | 2 | 9-2 |  | 40000 | 以上 | 器具交換
|  | 第一第二会議室 | FHF32W-1 埋込 | 2 | 2 | FHF32 | 1 | 9-2 |  | 40000 | 以上 | 器具交換
|  | 第一第二会議室 | JB4.8V13W-1 埋込非 | 2 | 2 | JB4.8V13W | 1 | 9-2 | 低天井用 | ー |  | 器具交換
|  | 倉庫 | FHF32W-1 露出 | 2 | 2 | FHF32 | 1 | 9-2 |  | 40000 | 以上 | 器具交換
|  | 軒下 | FHT24-1 埋込 | 15 | 15 | FHT24 | 1 | 9-2 |  | 40000 | 以上 | 器具交換
9 | 吹二地区高齢者いこいの間 | 洋室 | FHP32-3 スクエア | 6 | 18 | FHP32 | 3 | 9-1 |  | 40000 | 以上 | 器具交換
|  | 湯沸室 | FHF32W-1 埋込 | 1 | 1 | FHF32 | 1 | 9-1 |  | 40000 | 以上 | 器具交換
|  | 湯沸室 | FL15W-1 ブラケット | 1 | 1 | FL15 | 1 | 9-1 | キッチン灯 | 40000 | 以上 | 器具交換
|  | トイレ前 | FHT24-1 埋込 | 1 | 1 | FHT24 | 1 | 9-1 |  | 40000 | 以上 | 器具交換
10 | 吹六地区公民館 | 事務所 | FHF32W-2 露出 | 2 | 4 | FHF32 | 2 | 10 |  | 40000 | 以上 | 器具交換
|  | 事務所 | FHF16W-2 露出 | 1 | 2 | FHF16 | 2 | 10 |  | 40000 | 以上 | 器具交換
|  | 廊下 | FHP23-3 スクエア | 3 | 9 | FHP23 | 3 | 10 |  | 40000 | 以上 | 器具交換
|  | 廊下 | JB4.8V13W-1 埋込非 | 1 | 1 | JB4.8V13W | 1 | 10 | 低天井用 | ー |  | 器具交換
|  | トイレ前 | FHF16W-1 露出 | 1 | 1 | FHF16 | 1 | 10 |  | 40000 | 以上 | 器具交換
|  | トイレ前 | EFD25-1 ブラケット | 1 | 1 | EFD25 | 1 | 10 | コップ灯 | 40000 | 以上 | 器具交換
|  | 女子トイレ | FHF16W-2 露出 | 1 | 2 | FHF16 | 2 | 10 |  | 40000 | 以上 | 器具交換
|  | 男子トイレ | EFD25-1 ブラケット | 1 | 1 | EFD25 | 1 | 10 | コップ灯 | 40000 | 以上 | 器具交換
|  | 倉庫 | FHF32W-1 露出 | 1 | 1 | FHF32 | 1 | 10 |  | 40000 | 以上 | 器具交換
|  | 会議室 | FHF32W-2 埋込 | 6 | 12 | FHF32 | 2 | 10 |  | 40000 | 以上 | 器具交換
|  | 階段 | FHF32W-2 露出 | 5 | 10 | FHF32 | 2 | 10 | 低天井用 | 40000 | 以上 | 器具交換
|  | 機械室 | EFD25-1 ブラケット | 1 | 1 | EFD25 | 1 | 10 | コップ灯 | 40000 | 以上 | 器具交換
|  | 廊下 | FHF16W-2 露出 | 2 | 4 | FHF16 | 2 | 10 |  | 40000 | 以上 | 器具交換
|  | 廊下 | JB4.8V13W-1 埋込非 | 1 | 1 | JB4.8V13W | 1 | 10 | 低天井用 | ー |  | 器具交換
|  | 調理実習室 | FHF32W-2 埋込 | 9 | 18 | FHF32 | 2 | 10 |  | 40000 | 以上 | 器具交換
|  | 調理実習室 | JB4.8V13W-1 露出非 | 2 | 2 | JB4.8V13W | 1 | 10 | 低天井用 | ー |  | 器具交換
|  | 女子トイレ | FHF32W-1 露出 | 2 | 2 | FHF32 | 1 | 10 |  | 40000 | 以上 | 器具交換
|  | 男子トイレ | FHF16W-2 露出 | 1 | 2 | FHF16 | 2 | 10 |  | 40000 | 以上 | 器具交換
|  | 湯沸室 | FHF16W-2 露出 | 1 | 2 | FHF16 | 2 | 10 |  | 40000 | 以上 | 器具交換
|  | 和室 | FDL18-1 埋込 | 1 | 1 | FDL18 | 1 | 10 |  | 40000 | 以上 | 器具交換
|  | 茶室 | EFD25-1 ブラケット | 1 | 1 | EFD25 | 1 | 10 | コップ灯 | 40000 | 以上 | 器具交換
|  | 和室 | FHF32W-2 露出 | 2 | 4 | FHF32 | 2 | 10 |  | 40000 | 以上 | 器具交換
|  | 和室 | FDL18-1 埋込 | 3 | 3 | FDL18 | 1 | 10 |  | 40000 | 以上 | 器具交換
|  | 倉庫 | FHF32W-1 露出 | 1 | 1 | FHF32 | 1 | 10 |  | 40000 | 以上 | 器具交換
|  | 3F会議室 | FHF32W-2 埋込 | 12 | 24 | FHF32 | 2 | 10 |  | 40000 | 以上 | 器具交換
|  | 3F会議室 | FHF32W-2 埋込 | 3 | 6 | FHF32 | 2 | 10 |  | 40000 | 以上 | 器具交換
|  | 廊下 | FHF16W-2 露出 | 3 | 6 | FHF16 | 2 | 10 |  | 40000 | 以上 | 器具交換
|  | 廊下 | JB4.8V13W-1 埋込非 | 1 | 1 | JB4.8V13W | 1 | 10 | 低天井用 | ー |  | 器具交換
|  | 3F会議室 | JD110V85W-1 スポット | 3 | 3 | JD110V85W | 1 | 10 |  | 40000 | 以上 | 器具交換
|  | 階段脇 | EFD25-1 ブラケット | 3 | 3 | EFD25 | 1 | 10 | コップ灯 | 40000 | 以上 | 器具交換
10 | 吹六地区高齢者いこいの間 | トイレ | FDL18-1 埋込 | 1 | 1 | FDL18 | 1 | 10 |  | 40000 | 以上 | 器具交換
|  | 洋室 | FHF32W-2 埋込 | 6 | 12 | FHF32 | 2 | 10 |  | 40000 | 以上 | 器具交換
|  | 湯沸室 | FHF16W-2 露出 | 1 | 2 | FHF16 | 2 | 10 |  | 40000 | 以上 | 器具交換
11 | 千三地区公民館 | ロビー | FHP32-3 スクエア | 4 | 12 | FHP32 | 3 | 11 |  | 40000 | 以上 | 器具交換
|  | ロビー | JB4.8V13W-1 埋込非 | 2 | 2 | JB4.8V13W | 1 | 11 | 低天井用 | ー |  | 器具交換
|  | 会議室 | FLR40W-2 埋込 | 2 | 4 | FLR40 | 2 | 11 |  | 40000 | 以上 | 器具交換
|  | 和室 | FDL27-1 埋込 | 1 | 1 | FDL27 | 1 | 11 |  | 40000 | 以上 | 器具交換
|  | 和室 | FLR40W-2 露出 | 4 | 8 | FLR40 | 2 | 11 |  | 40000 | 以上 | 器具交換
|  | 小会議室 | FLR40W-2 埋込 | 5 | 10 | FLR40 | 2 | 11 |  | 40000 | 以上 | 器具交換
|  | 事務所 | FLR40W-2 埋込 | 2 | 4 | FLR40 | 2 | 11 |  | 40000 | 以上 | 器具交換
|  | 湯沸室 | FLR40W-1 埋込 | 1 | 1 | FLR40 | 1 | 11 |  | 40000 | 以上 | 器具交換
|  | トイレ前室 | FDL27-1 埋込 | 2 | 2 | FDL27 | 1 | 11 |  | 40000 | 以上 | 器具交換
|  | トイレ前室 | FLR40W-1 露出 | 2 | 2 | FLR40 | 1 | 11 |  | 40000 | 以上 | 器具交換
|  | 男子トイレ | FDL27-1 埋込 | 2 | 2 | FDL27 | 1 | 11 |  | 40000 | 以上 | 器具交換
|  | 女子トイレ | FDL27-1 埋込 | 3 | 3 | FDL27 | 1 | 11 |  | 40000 | 以上 | 器具交換
|  | 多目的トイレ | FLR40W-1 埋込 | 1 | 1 | FLR40 | 1 | 11 |  | 40000 | 以上 | 器具交換
|  | 物入 | EFD25-1 ブラケット | 1 | 1 | EFD25 | 1 | 11 | コップ灯 | 40000 | 以上 | 器具交換
|  | 通路 | FLR40W-2 埋込 | 4 | 8 | FLR40 | 2 | 11 |  | 40000 | 以上 | 器具交換
|  | 通路 | JB4.8V13W-1 埋込非 | 2 | 2 | JB4.8V13W | 1 | 11 | 低天井用 | ー |  | 器具交換
|  | 大会議室 | FDL27-1 埋込 | 19 | 19 | FDL27 | 1 | 11 |  | 40000 | 以上 | 器具交換
|  | 大会議室 | FHP32-3 スクエア | 10 | 30 | FHP32 | 3 | 11 |  | 40000 | 以上 | 器具交換
|  | 大会議室 | JD110V85W-1 スポット | 2 | 2 | JD110V85W | 1 | 11 |  | 40000 | 以上 | 器具交換
|  | 調理実習室 | FLR40W-2 埋込 | 4 | 8 | FLR40 | 2 | 11 |  | 40000 | 以上 | 器具交換
|  | 調理実習室 | FLR40W-1 埋込 | 3 | 3 | FLR40 | 1 | 11 |  | 40000 | 以上 | 器具交換
|  | トイレ | FDL27-1 埋込 | 4 | 4 | FDL27 | 1 | 11 |  | 40000 | 以上 | 器具交換
|  | トイレ | FLR40W-1 露出 | 1 | 1 | FLR40 | 1 | 11 |  | 40000 | 以上 | 器具交換
|  | 倉庫 | FLR40W-1 露出 | 1 | 1 | FLR40 | 1 | 11 |  | 40000 | 以上 | 器具交換
|  | 軒下 | FDL27-1 埋込 | 2 | 2 | FDL27 | 1 | 11 |  | 40000 | 以上 | 器具交換
11 | 千三地区高齢者いこいの間 | 千三地区高齢者いこいの間 | EFD25-1 ブラケット | 6 | 6 | EFD25 | 1 | 11 | コップ灯 | 40000 | 以上 | 器具交換
|  | 千三地区高齢者いこいの間 | JD110V85W-1 スポット | 1 | 1 | JD110V85W | 1 | 11 |  | 40000 | 以上 | 器具交換
|  | ロビー | FDL27-1 埋込 | 3 | 3 | FDL27 | 1 | 11 |  | 40000 | 以上 | 器具交換
|  | 湯沸室 | FHF16W-1 露出 | 1 | 1 | FHF16 | 1 | 11 |  | 40000 | 以上 | 器具交換
|  | 和室 | FL20W-5 スクエア | 4 | 20 | FL20 | 5 | 11 |  | 40000 | 以上 | 器具交換
|  | トイレ | FDL27-1 埋込 | 1 | 1 | FDL27 | 1 | 11 |  | 40000 | 以上 | 器具交換
12 | 山二地区公民館 | 女子トイレ | FHF32W-1 露出 | 1 | 1 | FHF32 | 1 | 12 |  | 40000 | 以上 | 器具交換
|  | 女子トイレ | FLR20W-1 ブラケット | 1 | 1 | FLR20 | 1 | 12 | ブラケット | 40000 | 以上 | 器具交換
|  | 身障トイレ | FHF32W-1 露出 | 1 | 1 | FHF32 | 1 | 12 |  | 40000 | 以上 | 器具交換
|  | トイレ前通路 | FHF32W-2 埋込 | 1 | 2 | FHF32 | 2 | 12 |  | 40000 | 以上 | 器具交換
|  | 男子トイレ | FHF32W-1 露出 | 2 | 2 | FHF32 | 1 | 12 |  | 40000 | 以上 | 器具交換
|  | 男子トイレ | FLR20W-1 ブラケット | 1 | 1 | FLR20 | 1 | 12 | ブラケット | 40000 | 以上 | 器具交換
|  | 湯沸室 | FHF32W-1 露出 | 1 | 1 | FHF32 | 1 | 12 |  | 40000 | 以上 | 器具交換
|  | 倉庫 | FHF32W-1 露出 | 1 | 1 | FHF32 | 1 | 12 |  | 40000 | 以上 | 器具交換
|  | 湯沸室前通路 | FLR20W-1 埋込 | 3 | 3 | FLR20 | 1 | 12 |  | 40000 | 以上 | 器具交換
|  | 湯沸室前通路 | JB4.8V13W-1 埋込非 | 1 | 1 | JB4.8V13W | 1 | 12 | 低天井用 | ー |  | 器具交換
|  | 会議室 | FHF32W-2 埋込 | 19 | 38 | FHF32 | 2 | 12 |  | 40000 | 以上 | 器具交換
|  | 会議室 | JB4.8V13W-1 埋込非 | 3 | 3 | JB4.8V13W | 1 | 12 | 低天井用 | ー |  | 器具交換
|  | 調理実習室 | FHF32W-2 埋込 | 6 | 12 | FHF32 | 2 | 12 |  | 40000 | 以上 | 器具交換
|  | 廊下 | FHF32W-2 埋込 | 2 | 4 | FHF32 | 2 | 12 |  | 40000 | 以上 | 器具交換
|  | 廊下 | FHF32W-2 埋込 | 1 | 2 | FHF32 | 2 | 12 |  | 40000 | 以上 | 器具交換
|  | 廊下 | JB4.8V13W-1 埋込非 | 1 | 1 | JB4.8V13W | 1 | 12 | 低天井用 | ー |  | 器具交換
|  | 和室前廊下 | FLR20W-2 露出 | 1 | 2 | FLR20 | 2 | 12 |  | 40000 | 以上 | 器具交換
|  | 和室前廊下 | FDL18-1 埋込 | 3 | 3 | FDL18 | 1 | 12 |  | 40000 | 以上 | 器具交換
|  | 和室前廊下 | JB4.8V13W-1 埋込非 | 1 | 1 | JB4.8V13W | 1 | 12 | 低天井用 | ー |  | 器具交換
|  | 和室 | FLR40W-2 埋込 | 12 | 24 | FLR40 | 2 | 12 |  | 40000 | 以上 | 器具交換
|  | 和室 | JB4.8V13W-1 埋込非 | 1 | 1 | JB4.8V13W | 1 | 12 | 低天井用 | ー |  | 器具交換
|  | 和室 | FDL18-1 埋込 | 1 | 1 | FDL18 | 1 | 12 |  | 40000 | 以上 | 器具交換
|  | 湯沸室 | FLR20W-1 露出 | 1 | 1 | FLR20 | 1 | 12 |  | 40000 | 以上 | 器具交換
|  | 玄関ホール | FHF32W-2 埋込 | 9 | 18 | FHF32 | 2 | 12 |  | 40000 | 以上 | 器具交換
|  | 女子トイレ | FHF32W-1 露出 | 2 | 2 | FHF32 | 1 | 12 |  | 40000 | 以上 | 器具交換
|  | 女子トイレ | FLR20W-1 ブラケット | 1 | 1 | FLR20 | 1 | 12 | ブラケット | 40000 | 以上 | 器具交換
|  | 廊下 | FHF32W-2 埋込 | 2 | 4 | FHF32 | 2 | 12 |  | 40000 | 以上 | 器具交換
|  | 廊下 | FLR20W-1 埋込 | 3 | 3 | FLR20 | 1 | 12 |  | 40000 | 以上 | 器具交換
|  | 廊下 | JB4.8V13W-1 埋込非 | 1 | 1 | JB4.8V13W | 1 | 12 | 低天井用 | ー |  | 器具交換
|  | 男子トイレ | FHF32W-1 露出 | 2 | 2 | FHF32 | 1 | 12 |  | 40000 | 以上 | 器具交換
|  | 男子トイレ | FLR20W-1 ブラケット | 1 | 1 | FLR20 | 1 | 12 | ブラケット | 40000 | 以上 | 器具交換
|  | 湯沸室 | FHF32W-1 露出 | 1 | 1 | FHF32 | 1 | 12 |  | 40000 | 以上 | 器具交換
|  | 湯沸室 | FLR20W-1 ブラケット | 1 | 1 | FLR20 | 1 | 12 | ブラケット | 40000 | 以上 | 器具交換
|  | 小会議室 | FHF32W-2 埋込 | 2 | 4 | FHF32 | 2 | 12 |  | 40000 | 以上 | 器具交換
|  | 小会議室 | JB4.8V13W-1 埋込非 | 1 | 1 | JB4.8V13W | 1 | 12 | 低天井用 | ー |  | 器具交換
|  | 倉庫 | FHF32W-1 露出 | 1 | 1 | FHF32 | 1 | 12 |  | 40000 | 以上 | 器具交換
|  | 事務所 | FHF32W-2 埋込 | 6 | 12 | FHF32 | 2 | 12 |  | 40000 | 以上 | 器具交換
|  | 事務所 | JB4.8V13W-1 埋込非 | 1 | 1 | JB4.8V13W | 1 | 12 | 低天井用 | ー |  | 器具交換
12 | 山二地区高齢者いこいの間 | 湯沸室 | FHF32W-1 露出 | 1 | 1 | FHF32 | 1 | 12 |  | 40000 | 以上 | 器具交換
|  | 湯沸室 | FDL18-1 埋込 | 2 | 2 | FDL18 | 1 | 12 |  | 40000 | 以上 | 器具交換
|  | 和室 | FLR40W-2 埋込 | 4 | 8 | FLR40 | 2 | 12 |  | 40000 | 以上 | 器具交換
|  | 和室 | JB4.8V13W-1 埋込非 | 1 | 1 | JB4.8V13W | 1 | 12 | 低天井用 | ー |  | 器具交換
|  | 廊下 | FLR20W-1 埋込 | 3 | 3 | FLR20 | 1 | 12 |  | 40000 | 以上 | 器具交換
|  | 廊下 | JB4.8V13W-1 埋込非 | 1 | 1 | JB4.8V13W | 1 | 12 | 低天井用 | ー |  | 器具交換
|  | 洋室 | FHF32W-2 埋込 | 8 | 16 | FHF32 | 2 | 12 |  | 40000 | 以上 | 器具交換
|  | 洋室 | JB4.8V13W-1 埋込非 | 1 | 1 | JB4.8V13W | 1 | 12 | 低天井用 | ー |  | 器具交換
|  | 外倉庫 | FHF32W-1 露出 | 3 | 3 | FHF32 | 1 | 12 |  | 40000 | 以上 | 器具交換
13 | 山三地区公民館 | ホール | FL20W-4 スクエア | 4 | 16 | FL20 | 4 | 13 |  | 40000 | 以上 | 器具交換
|  | 事務所 | FLR40W-2 埋込 | 2 | 4 | FLR40 | 2 | 13 |  | 40000 | 以上 | 器具交換
|  | 湯沸室 | FLR20W-1 露出 | 1 | 1 | FLR20 | 1 | 13 |  | 40000 | 以上 | 器具交換
|  | 湯沸室 | FL15W-1 ブラケット | 1 | 1 | FL15 | 1 | 13 | キッチン灯 | 40000 | 以上 | 器具交換
|  | 倉庫 | EFD25-1 ブラケット | 1 | 1 | EFD25 | 1 | 13 | コップ灯 | 40000 | 以上 | 器具交換
|  | 和室1 | EFD25-1 埋込 | 1 | 1 | EFD25 | 1 | 13 |  | 40000 | 以上 | 器具交換
|  | 和室1 | FHP32-3 スクエア | 2 | 6 | FHP32 | 3 | 13 |  | 40000 | 以上 | 器具交換
|  | 小会議室 | FHP32-3 スクエア | 4 | 12 | FHP32 | 3 | 13 |  | 40000 | 以上 | 器具交換
|  | 洗面台 | FLR40W-1 埋込 | 1 | 1 | FLR40 | 1 | 13 |  | 40000 | 以上 | 器具交換
|  | 洗面台 | FLR20W-1 ブラケット | 2 | 2 | FLR20 | 1 | 13 | ブラケット | 40000 | 以上 | 器具交換
|  | 身障トイレ | FLR20W-1 埋込 | 1 | 1 | FLR20 | 1 | 13 |  | 40000 | 以上 | 器具交換
|  | 身障トイレ | FLR20W-1 ブラケット | 1 | 1 | FLR20 | 1 | 13 | ブラケット | 40000 | 以上 | 器具交換
|  | 男子トイレ | FLR40W-1 埋込 | 1 | 1 | FLR40 | 1 | 13 |  | 40000 | 以上 | 器具交換
|  | 女子トイレ | FLR40W-1 埋込 | 1 | 1 | FLR40 | 1 | 13 |  | 40000 | 以上 | 器具交換
|  | ロビー | FLR40W-2 埋込 | 1 | 2 | FLR40 | 2 | 13 |  | 40000 | 以上 | 器具交換
|  | 倉庫 | FLR40W-1 露出 | 1 | 1 | FLR40 | 1 | 13 |  | 40000 | 以上 | 器具交換
|  | 調理実習室 | FLR40W-2 埋込 | 6 | 12 | FLR40 | 2 | 13 |  | 40000 | 以上 | 器具交換
|  | 大会議室 | FHP32-3 スクエア | 9 | 27 | FHP32 | 3 | 13 |  | 40000 | 以上 | 器具交換
|  | 和室2 | FLR40W-2 埋込 | 4 | 8 | FLR40 | 2 | 13 |  | 40000 | 以上 | 器具交換
|  | 屋外階段 | FLR20W-1 ブラケット | 1 | 1 | FLR20 | 1 | 13 | ブラケット | 40000 | 以上 | 器具交換
13 | 山三地区高齢者いこいの間 | 廊下 | EFD25-1 埋込 | 2 | 2 | EFD25 | 1 | 13 |  | 40000 | 以上 | 器具交換
|  | 湯沸室 | FLR20W-1 露出 | 1 | 1 | FLR20 | 1 | 13 |  | 40000 | 以上 | 器具交換
|  | 和室 | FHP32-3 スクエア | 4 | 12 | FHP32 | 3 | 13 |  | 40000 | 以上 | 器具交換
|  | トイレ | EFD25-1 ブラケット | 1 | 1 | EFD25 | 1 | 13 | コップ灯 | 40000 | 以上 | 器具交換
14 | 岸一地区公民館 | 廊下 | FHP32-3 スクエア | 2 | 6 | FHP32 | 3 | 14-1 |  | 40000 | 以上 | 器具交換
|  | 廊下 | FHF32W-1 埋込 | 1 | 1 | FHF32 | 1 | 14-1 |  | 40000 | 以上 | 器具交換
|  | 廊下 | FHT24-1 埋込 | 6 | 6 | FHT24 | 1 | 14-1 |  | 40000 | 以上 | 器具交換
|  | 廊下 | JB4.8V13W-1 埋込非 | 5 | 5 | JB4.8V13W | 1 | 14-1 | 低天井用 | ー |  | 器具交換
|  | 倉庫 | FHF32W-1 露出 | 1 | 1 | FHF32 | 1 | 14-1 |  | 40000 | 以上 | 器具交換
|  | 湯沸室 | FHF16W-2 埋込 | 1 | 2 | FHF16 | 2 | 14-1 |  | 40000 | 以上 | 器具交換
|  | 湯沸室 | FL10W-1 ブラケット | 1 | 1 | FL10 | 1 | 14-1 | キッチン灯 | 40000 | 以上 | 器具交換
|  | 和室 | FHP45-4 スクエア | 2 | 8 | FHP45 | 4 | 14-1 |  | 40000 | 以上 | 器具交換
|  | 身障トイレ | FLR20W-1 ブラケット | 1 | 1 | FLR20 | 1 | 14-1 | ブラケット | 40000 | 以上 | 器具交換
|  | 身障トイレ | FHF32W-2 埋込 | 1 | 2 | FHF32 | 2 | 14-1 |  | 40000 | 以上 | 器具交換
|  | 男子トイレ | FLR20W-1 ブラケット | 1 | 1 | FLR20 | 1 | 14-1 | ブラケット | 40000 | 以上 | 器具交換
|  | 男子トイレ | FHF16W-2 埋込 | 1 | 2 | FHF16 | 2 | 14-1 |  | 40000 | 以上 | 器具交換
|  | 男子トイレ | FHT24-1 埋込 | 1 | 1 | FHT24 | 1 | 14-1 |  | 40000 | 以上 | 器具交換
|  | 女子トイレ | FLR20W-1 ブラケット | 2 | 2 | FLR20 | 1 | 14-1 | ブラケット | 40000 | 以上 | 器具交換
|  | 女子トイレ | FHF16W-2 埋込 | 1 | 2 | FHF16 | 2 | 14-1 |  | 40000 | 以上 | 器具交換
|  | 女子トイレ | FHT24-1 埋込 | 1 | 1 | FHT24 | 1 | 14-1 |  | 40000 | 以上 | 器具交換
|  | 調理実習室 | FHF32W-2 埋込 | 9 | 18 | FHF32 | 2 | 14-1 |  | 40000 | 以上 | 器具交換
|  | 調理実習室 | FL10W-1 ブラケット | 1 | 1 | FL10 | 1 | 14-1 | キッチン灯 | 40000 | 以上 | 器具交換
|  | 事務所 | FHF32W-2 埋込 | 4 | 8 | FHF32 | 2 | 14-1 |  | 40000 | 以上 | 器具交換
|  | 大会議室 | FHP32-3 スクエア | 8 | 24 | FHP32 | 3 | 14-2 |  | 40000 | 以上 | 器具交換
|  | 大会議室 | FHT24-1 埋込 | 8 | 8 | FHT24 | 1 | 14-2 |  | 40000 | 以上 | 器具交換
|  | 大会議室 | JD110V85W-1 スポット | 15 | 15 | JD110V85W | 1 | 14-2 |  | 40000 | 以上 | 器具交換
|  | 大会議室 | FHF32W-1 埋込 | 2 | 2 | FHF32 | 1 | 14-2 |  | 40000 | 以上 | 器具交換
|  | 大会議室 倉庫1,2 | FHF32W-2 埋込 | 6 | 12 | FHF32 | 2 | 14-2 |  | 40000 | 以上 | 器具交換
|  | 湯沸室 | FHF32W-1 埋込 | 1 | 1 | FHF32 | 1 | 14-2 |  | 40000 | 以上 | 器具交換
|  | 湯沸室 | FL15W-1 ブラケット | 1 | 1 | FL15 | 1 | 14-2 | キッチン灯 | 40000 | 以上 | 器具交換
|  | 廊下 | FHT24-1 埋込 | 6 | 6 | FHT24 | 1 | 14-2 |  | 40000 | 以上 | 器具交換
|  | 廊下 | JB4.8V13W-1 埋込非 | 3 | 3 | JB4.8V13W | 1 | 14-2 | 低天井用 | ー |  | 器具交換
|  | 図書会議室 | FHF32W-2 埋込 | 9 | 18 | FHF32 | 2 | 14-2 |  | 40000 | 以上 | 器具交換
|  | 女子トイレ | FLR20W-1 ブラケット | 3 | 3 | FLR20 | 1 | 14-2 | ブラケット | 40000 | 以上 | 器具交換
|  | 女子トイレ | FHF32W-1 埋込 | 1 | 1 | FHF32 | 1 | 14-2 |  | 40000 | 以上 | 器具交換
|  | 女子トイレ | FHT24-1 埋込 | 2 | 2 | FHT24 | 1 | 14-2 |  | 40000 | 以上 | 器具交換
|  | 男子トイレ | FHF16W-2 埋込 | 1 | 2 | FHF16 | 2 | 14-2 |  | 40000 | 以上 | 器具交換
|  | 男子トイレ | FHT24-1 埋込 | 1 | 1 | FHT24 | 1 | 14-2 |  | 40000 | 以上 | 器具交換
|  | 男子トイレ | FLR20W-1 ブラケット | 1 | 1 | FLR20 | 1 | 14-2 | ブラケット | 40000 | 以上 | 器具交換
|  | 階段 | FHF32W-1 露出 | 2 | 2 | FHF32 | 1 | 14-2 |  | 40000 | 以上 | 器具交換
14 | 岸一地区高齢者いこいの間 | 廊下 | FHP32-3 スクエア | 1 | 3 | FHP32 | 3 | 14-1 |  | 40000 | 以上 | 器具交換
|  | 廊下 | JB4.8V13W-1 埋込非 | 2 | 2 | JB4.8V13W | 1 | 14-1 | 低天井用 | ー |  | 器具交換
|  | 廊下 | FHT24-1 埋込 | 3 | 3 | FHT24 | 1 | 14-1 |  | 40000 | 以上 | 器具交換
|  | 洋室 | FHP45-4 スクエア | 2 | 8 | FHP45 | 4 | 14-1 |  | 40000 | 以上 | 器具交換
|  | 和室 | FHP45-4 スクエア | 2 | 8 | FHP45 | 4 | 14-1 |  | 40000 | 以上 | 器具交換
|  | トイレ | FLR20W-1 ブラケット | 1 | 1 | FLR20 | 1 | 14-1 | ブラケット | 40000 | 以上 | 器具交換
|  | トイレ | FHF16W-2 埋込 | 1 | 2 | FHF16 | 2 | 14-1 |  | 40000 | 以上 | 器具交換
|  | 湯沸室 | FHF32W-1 埋込 | 1 | 1 | FHF32 | 1 | 14-1 |  | 40000 | 以上 | 器具交換
|  | 湯沸室 | FL10W-1 ブラケット | 1 | 1 | FL10 | 1 | 14-1 | キッチン灯 | 40000 | 以上 | 器具交換
|  | 和室廊下 | FHT24-1 埋込 | 4 | 4 | FHT24 | 1 | 14-1 |  | 40000 | 以上 | 器具交換
|  | 物入 | FLR20W-1 ブラケット | 1 | 1 | FLR20 | 1 | 14-1 | ブラケット | 40000 | 以上 | 器具交換
15 | 豊二地区公民館 | 事務所 | FHF32W-2 埋込 | 2 | 4 | FHF32 | 2 | 15-1 |  | 40000 | 以上 | 器具交換
|  | ホール | FHT24-1 埋込 | 14 | 14 | FHT24 | 1 | 15-1 |  | 40000 | 以上 | 器具交換
|  | ホール | JB4.8V13W-1 埋込非 | 2 | 2 | JB4.8V13W | 1 | 15-1 | 低天井用 | ー |  | 器具交換
|  | 湯沸室 | FLR20W-2 露出 | 1 | 2 | FLR20 | 2 | 15-1 |  | 40000 | 以上 | 器具交換
|  | 倉庫１ | FHF16W-1 露出 | 1 | 1 | FHF16 | 1 | 15-1 |  | 40000 | 以上 | 器具交換
|  | 小会議室 | FHF32W-2 埋込 | 9 | 18 | FHF32 | 2 | 15-1 |  | 40000 | 以上 | 器具交換
|  | 小会議室 | JB4.8V13W-1 埋込非 | 2 | 2 | JB4.8V13W | 1 | 15-1 | 低天井用 | ー |  | 器具交換
|  | 倉庫２ | FHF16W-1 露出 | 2 | 2 | FHF16 | 1 | 15-1 |  | 40000 | 以上 | 器具交換
|  | 和室 | FHT24-1 埋込 | 2 | 2 | FHT24 | 1 | 15-1 |  | 40000 | 以上 | 器具交換
|  | 和室 | FHP45-3 スクエア | 8 | 24 | FHP45 | 3 | 15-1 | FHP45（4500lm）×1相当 3150lm | 40000 | 以上 | 器具交換
|  | トイレ洗面 | FHT24-1 埋込 | 2 | 2 | FHT24 | 1 | 15-1 |  | 40000 | 以上 | 器具交換
|  | トイレ洗面 | FLR40W-1 ブラケット | 1 | 1 | FLR40 | 1 | 15-1 | ブラケット | 40000 | 以上 | 器具交換
|  | 身障トイレ | FHT24-1 埋込 | 1 | 1 | FHT24 | 1 | 15-1 |  | 40000 | 以上 | 器具交換
|  | 男子トイレ | FHT24-1 埋込 | 3 | 3 | FHT24 | 1 | 15-1 |  | 40000 | 以上 | 器具交換
|  | 女子トイレ | FDL18-1 埋込 | 5 | 5 | FDL18 | 1 | 15-1 |  | 40000 | 以上 | 器具交換
|  | 階段 | FLR40W-1 露出 | 1 | 1 | FLR40 | 1 | 15-1 |  | 40000 | 以上 | 器具交換
|  | ホール | FHT24-1 埋込 | 13 | 13 | FHT24 | 1 | 15-1 |  | 40000 | 以上 | 器具交換
|  | ホール | JB4.8V13W-1 埋込非 | 2 | 2 | JB4.8V13W | 1 | 15-1 | 低天井用 | ー |  | 器具交換
|  | トイレ | FDL18-1 埋込 | 2 | 2 | FDL18 | 1 | 15-1 |  | 40000 | 以上 | 器具交換
|  | 倉庫3 | FHF32W-1 露出 | 2 | 2 | FHF32 | 1 | 15-1 |  | 40000 | 以上 | 器具交換
|  | 調理室 | FHF32W-2 埋込 | 6 | 12 | FHF32 | 2 | 15-1 |  | 40000 | 以上 | 器具交換
|  | 調理室 | JB4.8V13W-1 埋込非 | 2 | 2 | JB4.8V13W | 1 | 15-1 | 低天井用 | ー |  | 器具交換
|  | 大会議室 | FHF32W-2 埋込 | 15 | 30 | FHF32 | 2 | 15-1 |  | 40000 | 以上 | 器具交換
|  | 大会議室 | JB4.8V13W-1 埋込非 | 2 | 2 | JB4.8V13W | 1 | 15-1 | 低天井用 | ー |  | 器具交換
|  | 大会議室 | JD110V85W-1 スポット | 4 | 4 | JD110V85W | 1 | 15-1 |  | 40000 | 以上 | 器具交換
15 | 豊二地区高齢者いこいの間 | ホール | FHT24-1 埋込 | 2 | 2 | FHT24 | 1 | 15-1 |  | 40000 | 以上 | 器具交換
|  | トイレ | FHT24-1 埋込 | 1 | 1 | FHT24 | 1 | 15-1 |  | 40000 | 以上 | 器具交換
|  | 湯沸室 | FLR20W-2 露出 | 1 | 2 | FLR20 | 2 | 15-1 |  | 40000 | 以上 | 器具交換
|  | 洋室 | FHF32W-2 埋込 | 6 | 12 | FHF32 | 2 | 15-1 |  | 40000 | 以上 | 器具交換
16 | 南山田地区公民館 | ホール | FHP23-2 スクエア | 16 | 32 | FHP23 | 2 | 16-1 |  | 40000 | 以上 | 器具交換
|  | ホール | FHT24-1 埋込 | 16 | 16 | FHT24 | 1 | 16-1 |  | 40000 | 以上 | 器具交換
|  | ホール | JB4.8V13W-1 埋込非 | 3 | 3 | JB4.8V13W | 1 | 16-1 | 低天井用 | ー |  | 器具交換
|  | 和室 | FHT24-1 埋込 | 2 | 2 | FHT24 | 1 | 16-1 |  | 40000 | 以上 | 器具交換
|  | 和室 | FHP32-3 スクエア | 8 | 24 | FHP32 | 3 | 16-1 |  | 40000 | 以上 | 器具交換
|  | 倉庫１ | FLR20W-1 露出 | 1 | 1 | FLR20 | 1 | 16-1 |  | 40000 | 以上 | 器具交換
|  | 湯沸室 | FLR20W-2 露出 | 2 | 4 | FLR20 | 2 | 16-1 |  | 40000 | 以上 | 器具交換
|  | 事務所 | FHF32W-2 埋込 | 4 | 8 | FHF32 | 2 | 16-1 |  | 40000 | 以上 | 器具交換
|  | 倉庫2 | FLR20W-2 露出 | 2 | 4 | FLR20 | 2 | 16-1 |  | 40000 | 以上 | 器具交換
|  | トイレ前室 | FLR40W-1 ブラケット | 1 | 1 | FLR40 | 1 | 16-1 | ブラケット | 40000 | 以上 | 器具交換
|  | トイレ前室 | FHT24-1 埋込 | 2 | 2 | FHT24 | 1 | 16-1 |  | 40000 | 以上 | 器具交換
|  | 身障トイレ | FDL18-1 埋込 | 1 | 1 | FDL18 | 1 | 16-1 |  | 40000 | 以上 | 器具交換
|  | 男子トイレ | FDL18-1 埋込 | 3 | 3 | FDL18 | 1 | 16-1 |  | 40000 | 以上 | 器具交換
|  | 女子トイレ | FDL18-1 埋込 | 5 | 5 | FDL18 | 1 | 16-1 |  | 40000 | 以上 | 器具交換
|  | 会議室 | FHF32W-2 埋込 | 9 | 18 | FHF32 | 2 | 16-1 |  | 40000 | 以上 | 器具交換
|  | 会議室 | JB4.8V13W-1 埋込非 | 1 | 1 | JB4.8V13W | 1 | 16-1 | 低天井用 | ー |  | 器具交換
|  | 階段 | FLR40W-1 露出 | 1 | 1 | FLR40 | 1 | 16-1 |  | 40000 | 以上 | 器具交換
|  | ホール | FHP23-2 スクエア | 8 | 16 | FHP23 | 2 | 16-1 |  | 40000 | 以上 | 器具交換
|  | ホール | JB4.8V13W-1 埋込非 | 2 | 2 | JB4.8V13W | 1 | 16-1 | 低天井用 | ー |  | 器具交換
|  | 会議室 | FHF32W-2 埋込 | 15 | 30 | FHF32 | 2 | 16-1 |  | 40000 | 以上 | 器具交換
|  | 会議室 | JB4.8V13W-1 埋込非 | 3 | 3 | JB4.8V13W | 1 | 16-1 | 低天井用 | ー |  | 器具交換
|  | 倉庫3 | FHF32W-1 露出 | 4 | 4 | FHF32 | 1 | 16-1 |  | 40000 | 以上 | 器具交換
|  | 調理室 | FHF32W-2 埋込 | 9 | 18 | FHF32 | 2 | 16-1 |  | 40000 | 以上 | 器具交換
|  | 調理室 | JB4.8V13W-1 埋込非 | 1 | 1 | JB4.8V13W | 1 | 16-1 | 低天井用 | ー |  | 器具交換
16 | 南山田地区高齢者いこいの間 | 廊下 | FHT24-1 埋込 | 2 | 2 | FHT24 | 1 | 16-1 |  | 40000 | 以上 | 器具交換
|  | 和室 | FHP32-3 スクエア | 12 | 36 | FHP32 | 3 | 16-1 |  | 40000 | 以上 | 器具交換
|  | 湯沸室 | FLR20W-2 露出 | 1 | 2 | FLR20 | 2 | 16-1 |  | 40000 | 以上 | 器具交換
|  | トイレ | FDL18-1 埋込 | 1 | 1 | FDL18 | 1 | 16-1 |  | 40000 | 以上 | 器具交換
17 | 東山田地区公民館 | ロビー | JB4.8V13W-1 埋込非 | 1 | 1 | JB4.8V13W | 1 | 17 | 低天井用 | ー |  | 器具交換
|  | 事務所 | FHF32W-2 露出 | 3 | 6 | FHF32 | 2 | 17 |  | 40000 | 以上 | 器具交換
|  | 第一会議室 | FHF32W-2 露出 | 6 | 12 | FHF32 | 2 | 17 |  | 40000 | 以上 | 器具交換
|  | 和室 | FHF32W-2 露出 | 4 | 8 | FHF32 | 2 | 17 |  | 40000 | 以上 | 器具交換
|  | 倉庫1 | EFD25-1 ブラケット | 2 | 2 | EFD25 | 1 | 17 | コップ灯 | 40000 | 以上 | 器具交換
|  | 階段 | FHF32W-2 露出 | 1 | 2 | FHF32 | 2 | 17 | 低天井用 | 40000 | 以上 | 器具交換
|  | 階段 | FHF32W-2 露出 | 1 | 2 | FHF32 | 2 | 17 |  | 40000 | 以上 | 器具交換
|  | ロビー | FHF32W-2 露出非 | 1 | 2 | FHF32 | 2 | 17 | 低天井用 | 40000 | 以上 | 器具交換
|  | ロビー | FHF32W-2 露出 | 1 | 2 | FHF32 | 2 | 17 |  | 40000 | 以上 | 器具交換
|  | 会議室 | FHF32W-2 露出 | 14 | 28 | FHF32 | 2 | 17 |  | 40000 | 以上 | 器具交換
|  | 会議室 | FHF32W-2 露出非 | 4 | 8 | FHF32 | 2 | 17 | 低天井用 | 40000 | 以上 | 器具交換
|  | 調理室 | FHF32W-1 露出 | 5 | 5 | FHF32 | 1 | 17 |  | 40000 | 以上 | 器具交換
|  | 調理室 | FHF32W-1 露出非 | 3 | 3 | FHF32 | 1 | 17 | 低天井用 | 40000 | 以上 | 器具交換
|  | 調理室 | FHF32W-2 露出 | 2 | 4 | FHF32 | 2 | 17 |  | 40000 | 以上 | 器具交換
|  | 倉庫2 | FHF32W-1 露出 | 1 | 1 | FHF32 | 1 | 17 |  | 40000 | 以上 | 器具交換
|  | トイレ前通路 | FHF16W-1 露出 | 1 | 1 | FHF16 | 1 | 17 |  | 40000 | 以上 | 器具交換
17 | 東山田地区高齢者いこいの間 | 洋室 | FHF32W-2 埋込 | 6 | 12 | FHF32 | 2 | 17 |  | 40000 | 以上 | 器具交換
18 | 千里山・佐井寺図書館 | 風除室 | FDL18-1 埋込 | 6 | 6 | FDL18 | 1 | 18-1 |  | 40000 | 以上 | 器具交換
|  | 返却ポスト | FLR20W-1 露出 | 1 | 1 | FLR20 | 1 | 18-1 |  | 40000 | 以上 | 器具交換
|  | 図書館内 | FHT24-1 埋込 | 32 | 32 | FHT24 | 1 | 18-1 |  | 40000 | 以上 | 器具交換
|  | 図書館内 | JB4.8V13W-1 埋込非 | 1 | 1 | JB4.8V13W | 1 | 18-1 | 低天井用 | ー |  | 器具交換
|  | 図書館内 | FHP32-3 スクエア | 74 | 222 | FHP32 | 3 | 18-1 |  | 40000 | 以上 | 器具交換
|  | 図書館内 | JB4.8V13W-1 埋込非 | 5 | 5 | JB4.8V13W | 1 | 18-1 | 低天井用 | ー |  | 器具交換
|  | 図書館内 | FDL18-1 埋込 | 5 | 5 | FDL18 | 1 | 18-1 |  | 40000 | 以上 | 器具交換
|  | ユニバーサルコーナー | FHP45-4 スクエア | 4 | 16 | FHP45 | 4 | 18-1 |  | 40000 | 以上 | 器具交換
|  | ユニバーサルコーナー | JB4.8V13W-1 埋込非 | 1 | 1 | JB4.8V13W | 1 | 18-1 | 低天井用 | ー |  | 器具交換
|  | 職員用通路 | FLR40W-2 埋込 | 4 | 8 | FLR40 | 2 | 18-1 |  | 40000 | 以上 | 器具交換
|  | 職員用通路 | FLR40W-2 埋込非 | 1 | 2 | FLR40 | 2 | 18-1 | 低天井用 | 40000 | 以上 | 器具交換
|  | EPS | EFD25-1 ブラケット | 1 | 1 | EFD25 | 1 | 18-1 | コップ灯 | 40000 | 以上 | 器具交換
|  | 書庫1 | FHF32W-1 埋込 | 8 | 8 | FHF32 | 1 | 18-1 |  | 40000 | 以上 | 器具交換
|  | 書庫1 | FHF32W-1 埋込非 | 3 | 3 | FHF32 | 1 | 18-1 | 低天井用 | 40000 | 以上 | 器具交換
|  | 書庫1 | FHF32W-1 露出 | 8 | 8 | FHF32 | 1 | 18-1 | 片反射 | 40000 | 以上 | 器具交換
|  | 書庫1 | FHF32W-1 露出 | 60 | 60 | FHF32 | 1 | 18-1 | 笠付 | 40000 | 以上 | 器具交換
|  | 消火ポンプ室 | FHF32W-1 露出 | 1 | 1 | FHF32 | 1 | 18-1 |  | 40000 | 以上 | 器具交換
|  | 男子トイレ | FHT24-1 埋込 | 4 | 4 | FHT24 | 1 | 18-1 |  | 40000 | 以上 | 器具交換
|  | 男子トイレ | FHT24-1 埋込 | 2 | 2 | FHT24 | 1 | 18-1 |  | 40000 | 以上 | 器具交換
|  | 男子トイレ | FLR20W-1 ブラケット | 1 | 1 | FLR20 | 1 | 18-1 | ミラー灯 | 40000 | 以上 | 器具交換
|  | 多目的トイレ | FHT24-1 埋込 | 1 | 1 | FHT24 | 1 | 18-1 |  | 40000 | 以上 | 器具交換
|  | 多目的トイレ | FHT24-1 埋込 | 1 | 1 | FHT24 | 1 | 18-1 |  | 40000 | 以上 | 器具交換
|  | 多目的トイレ | FLR20W-1 ブラケット | 1 | 1 | FLR20 | 1 | 18-1 | ミラー灯 | 40000 | 以上 | 器具交換
|  | 女子トイレ | FHT24-1 埋込 | 2 | 2 | FHT24 | 1 | 18-1 |  | 40000 | 以上 | 器具交換
|  | 女子トイレ | FHT24-1 埋込 | 5 | 5 | FHT24 | 1 | 18-1 |  | 40000 | 以上 | 器具交換
|  | 女子トイレ | FLR20W-1 ブラケット | 2 | 2 | FLR20 | 1 | 18-1 | ミラー灯 | 40000 | 以上 | 器具交換
|  | 搬入出入口 | EFD25-1 ブラケット | 1 | 1 | EFD25 | 1 | 18-1 | コップ灯 | 40000 | 以上 | 器具交換
|  | 搬入出入口 | FHF32W-1 露出防水 | 2 | 2 | FHF32 | 1 | 18-1 | 防水 | 40000 | 以上 | 器具交換
|  | 渡り廊下 | FDL18-1 埋込 | 12 | 12 | FDL18 | 1 | 18-1 |  | 40000 | 以上 | 器具交換
|  | 渡り廊下 | JB4.8V13W-1 埋込非 | 1 | 1 | JB4.8V13W | 1 | 18-1 | 低天井用 | ー |  | 器具交換
|  | 西館 廊下 | FDL18-1 埋込 | 38 | 38 | FDL18 | 1 | 18-1 |  | 40000 | 以上 | 器具交換
|  | 西館 廊下 | FHP45-4 スクエア | 3 | 12 | FHP45 | 4 | 18-1 |  | 40000 | 以上 | 器具交換
|  | 西館 廊下 | JB4.8V13W-1 埋込非 | 2 | 2 | JB4.8V13W | 1 | 18-1 | 低天井用 | ー |  | 器具交換
|  | 警備員室 | FHF32W-2 埋込 | 2 | 4 | FHF32 | 2 | 18-1 | ルーバー付 | 40000 | 以上 | 器具交換
|  | 湯沸室 | FHF32W-2 埋込 | 1 | 2 | FHF32 | 2 | 18-1 |  | 40000 | 以上 | 器具交換
|  | 倉庫1 | FHF32W-1 露出 | 1 | 1 | FHF32 | 1 | 18-1 | ガード付 | 40000 | 以上 | 器具交換
|  | 倉庫3 | FHF32W-1 露出 | 1 | 1 | FHF32 | 1 | 18-1 | ガード付 片反射 | 40000 | 以上 | 器具交換
|  | 教室1 | FHF32W-2 露出 | 9 | 18 | FHF32 | 2 | 18-1 | 吊 | 40000 | 以上 | 器具交換
|  | 教室1 | FHF32W-1 埋込 | 2 | 2 | FHF32 | 1 | 18-1 |  | 40000 | 以上 | 器具交換
|  | 多目的教室 | FHP45-4 スクエア | 12 | 48 | FHP45 | 4 | 18-1 |  | 40000 | 以上 | 器具交換
|  | 多目的教室 | FHT24-1 埋込 | 12 | 12 | FHT24 | 1 | 18-1 |  | 40000 | 以上 | 器具交換
|  | 倉庫2 | FHF32W-1 露出 | 2 | 2 | FHF32 | 1 | 18-1 | ガード付 | 40000 | 以上 | 器具交換
|  | 男子トイレ | FHT24-1 埋込 | 7 | 7 | FHT24 | 1 | 18-1 |  | 40000 | 以上 | 器具交換
|  | 男子トイレ | FLR20W-1 ブラケット | 1 | 1 | FLR20 | 1 | 18-1 | ミラー灯 | 40000 | 以上 | 器具交換
|  | 多目的トイレ | FHT24-1 埋込 | 2 | 2 | FHT24 | 1 | 18-1 |  | 40000 | 以上 | 器具交換
|  | 多目的トイレ | FLR20W-1 ブラケット | 1 | 1 | FLR20 | 1 | 18-1 | ミラー灯 | 40000 | 以上 | 器具交換
|  | 女子トイレ | FHT24-1 埋込 | 8 | 8 | FHT24 | 1 | 18-1 |  | 40000 | 以上 | 器具交換
|  | 女子トイレ | FLR20W-1 ブラケット | 2 | 2 | FLR20 | 1 | 18-1 | ミラー灯 | 40000 | 以上 | 器具交換
|  | 表階段 | FHF32W-1 露出防水 | 3 | 3 | FHF32 | 1 | 18-1 |  | 40000 | 以上 | 器具交換
|  | EVホール | FHF32W-1 埋込 | 1 | 1 | FHF32 | 1 | 18-2 | カバー付 | 40000 | 以上 | 器具交換
|  | EVホール | FHT24-1 埋込 | 25 | 25 | FHT24 | 1 | 18-2 |  | 40000 | 以上 | 器具交換
|  | EVホール | JB4.8V13W-1 埋込非 | 1 | 1 | JB4.8V13W | 1 | 18-2 | 低天井用 | ー |  | 器具交換
|  | 休憩ルーム | FHP45-4 スクエア | 4 | 16 | FHP45 | 4 | 18-2 |  | 40000 | 以上 | 器具交換
|  | 休憩ルーム | JB4.8V13W-1 埋込非 | 1 | 1 | JB4.8V13W | 1 | 18-2 | 低天井用 | ー |  | 器具交換
|  | 図書館内 | FHP32-3 スクエア | 79 | 237 | FHP32 | 3 | 18-2 |  | 40000 | 以上 | 器具交換
|  | 図書館内 | JB4.8V13W-1 埋込非 | 7 | 7 | JB4.8V13W | 1 | 18-2 | 低天井用 | ー |  | 器具交換
|  | 図書館内 | JB4.8V13W-1 埋込非 | 1 | 1 | JB4.8V13W | 1 | 18-2 | 低天井用 | ー |  | 器具交換
|  | 図書館内 | FHP45-4 スクエア | 4 | 16 | FHP45 | 4 | 18-2 |  | 40000 | 以上 | 器具交換
|  | 図書館内 | JB4.8V13W-1 埋込非 | 1 | 1 | JB4.8V13W | 1 | 18-2 | 低天井用 | ー |  | 器具交換
|  | 図書館内 | EFD25-1 ブラケット | 7 | 7 | EFD25 | 1 | 18-2 | コップ灯 | 40000 | 以上 | 器具交換
|  | 書庫2 | FHF32W-1 埋込 | 8 | 8 | FHF32 | 1 | 18-2 |  | 40000 | 以上 | 器具交換
|  | 書庫2 | FHF32W-1 埋込非 | 3 | 3 | FHF32 | 1 | 18-2 | 低天井用 | 40000 | 以上 | 器具交換
|  | 書庫2 | FHF32W-1 露出 | 8 | 8 | FHF32 | 1 | 18-2 | 片反射 | 40000 | 以上 | 器具交換
|  | 書庫2 | FHF32W-1 露出 | 60 | 60 | FHF32 | 1 | 18-2 | 笠付 | 40000 | 以上 | 器具交換
|  | EPS | EFD25-1 ブラケット | 1 | 1 | EFD25 | 1 | 18-2 | コップ灯 | 40000 | 以上 | 器具交換
|  | 職員用通路 | FHF32W-2 埋込 | 1 | 2 | FHF32 | 2 | 18-2 |  | 40000 | 以上 | 器具交換
|  | 職員用通路 | FHF32W-2 埋込非 | 1 | 2 | FHF32 | 2 | 18-2 | 低天井用 | 40000 | 以上 | 器具交換
|  | 渡り廊下 | FHT24-1 埋込 | 11 | 11 | FHT24 | 1 | 18-2 |  | 40000 | 以上 | 器具交換
|  | 渡り廊下 | JB4.8V13W-1 埋込非 | 2 | 2 | JB4.8V13W | 1 | 18-2 | 低天井用 | ー |  | 器具交換
|  | 男子トイレ | FHT24-1 埋込 | 7 | 7 | FHT24 | 1 | 18-2 |  | 40000 | 以上 | 器具交換
|  | 男子トイレ | FLR20W-1 ブラケット | 1 | 1 | FLR20 | 1 | 18-2 | ミラー灯 | 40000 | 以上 | 器具交換
|  | 女子トイレ | FHT24-1 埋込 | 8 | 8 | FHT24 | 1 | 18-2 |  | 40000 | 以上 | 器具交換
|  | 女子トイレ | FLR20W-1 ブラケット | 2 | 2 | FLR20 | 1 | 18-2 | ミラー灯 | 40000 | 以上 | 器具交換
|  | 多目的トイレ | FHT24-1 埋込 | 1 | 1 | FHT24 | 1 | 18-2 |  | 40000 | 以上 | 器具交換
|  | 多目的トイレ | FLR20W-1 ブラケット | 1 | 1 | FLR20 | 1 | 18-2 | ミラー灯 | 40000 | 以上 | 器具交換
|  | 西館 廊下 | FHT24-1 埋込 | 48 | 48 | FHT24 | 1 | 18-2 | 浅型 | 40000 | 以上 | 器具交換
|  | 西館 廊下 | JB4.8V13W-1 埋込非 | 1 | 1 | JB4.8V13W | 1 | 18-2 | 低天井用 | ー |  | 器具交換
|  | 西館 廊下 | JB4.8V13W-1 埋込非 | 2 | 2 | JB4.8V13W | 1 | 18-2 | 低天井用 | ー |  | 器具交換
|  | PCルーム | JB4.8V13W-1 埋込非 | 2 | 2 | JB4.8V13W | 1 | 18-2 | 低天井用 | ー |  | 器具交換
|  | PCルーム | FHF32W-1 露出 | 65 | 65 | FHF32 | 1 | 18-2 |  | 40000 | 以上 | 器具交換
|  | サーバールーム | FHF32W-2 埋込 | 1 | 2 | FHF32 | 2 | 18-2 | ルーバー付 | 40000 | 以上 | 器具交換
|  | サーバールーム | FHF32W-2 露出 | 6 | 12 | FHF32 | 2 | 18-2 | 吊 | 40000 | 以上 | 器具交換
|  | 教室2 | FHF32W-2 露出 | 3 | 6 | FHF32 | 2 | 18-2 | 吊 低天井用 | 40000 | 以上 | 器具交換
|  | 教室2 | FHF32W-1 露出 | 2 | 2 | FHF32 | 1 | 18-2 | 黒板灯 吊 | 40000 | 以上 | 器具交換
|  | 予備室 | FHF32W-2 埋込 | 1 | 2 | FHF32 | 2 | 18-2 | ルーバー付 | 40000 | 以上 | 器具交換
|  | 予備室前通路 | FLR20W-1 露出 | 1 | 1 | FLR20 | 1 | 18-2 |  | 40000 | 以上 | 器具交換
|  | 西館階段 奥 | FHF32W-1 露出非 | 1 | 1 | FHF32 | 1 | 18-2 | 低天井用 | 40000 | 以上 | 器具交換
|  | 西館階段 奥 | FLR40W-1 露出 | 3 | 3 | FLR40 | 1 | 18-2 |  | 40000 | 以上 | 器具交換
|  | 西館階段 手前 | FLR20W-2 露出 | 1 | 2 | FLR20 | 2 | 18-2 | 低天井用 | 40000 | 以上 | 器具交換
|  | 西館階段 手前 | FLR40W-1 露出 | 1 | 1 | FLR40 | 1 | 18-2 |  | 40000 | 以上 | 器具交換
|  | 西館階段 手前 | FHF32W-1 露出非 | 1 | 1 | FHF32 | 1 | 18-2 | 低天井用 | 40000 | 以上 | 器具交換
|  | EVホール | FHT24-1 埋込 | 1 | 1 | FHT24 | 1 | 18-3 |  | 40000 | 以上 | 器具交換
|  | EVホール | JB4.8V13W-1 埋込非 | 2 | 2 | JB4.8V13W | 1 | 18-3 | 低天井用 | ー |  | 器具交換
|  | EVホール | FHP45-4 スクエア | 6 | 24 | FHP45 | 4 | 18-3 |  | 40000 | 以上 | 器具交換
|  | EVホール | FHF32W-2 埋込 | 9 | 18 | FHF32 | 2 | 18-3 |  | 40000 | 以上 | 器具交換
|  | EVホール | FHF32W-2 埋込非 | 5 | 10 | FHF32 | 2 | 18-3 | 低天井用 | 40000 | 以上 | 器具交換
|  | デイジー室 | FHF32W-2 埋込 | 4 | 8 | FHF32 | 2 | 18-3 | ルーバー付 | 40000 | 以上 | 器具交換
|  | デイジー室 | FHF32W-2 埋込非 | 1 | 2 | FHF32 | 2 | 18-3 | ルーバー付 低天井用 | 40000 | 以上 | 器具交換
|  | 録音室3 | FHF32W-2 露出非 | 1 | 2 | FHF32 | 2 | 18-3 | 低天井用 | 40000 | 以上 | 器具交換
|  | 録音室2 | FHF32W-2 露出非 | 1 | 2 | FHF32 | 2 | 18-3 | 低天井用 | 40000 | 以上 | 器具交換
|  | 校正室 | FHF32W-2 埋込 | 1 | 2 | FHF32 | 2 | 18-3 | ルーバー付 | 40000 | 以上 | 器具交換
|  | 校正室 | FHF32W-2 埋込非 | 1 | 2 | FHF32 | 2 | 18-3 | ルーバー付 低天井用 | 40000 | 以上 | 器具交換
|  | 録音室1 | FHF32W-2 露出非 | 1 | 2 | FHF32 | 2 | 18-3 | 低天井用 | 40000 | 以上 | 器具交換
|  | 点字室 | FHF32W-2 埋込 | 1 | 2 | FHF32 | 2 | 18-3 | ルーバー付 | 40000 | 以上 | 器具交換
|  | 点字室 | FHF32W-2 埋込非 | 1 | 2 | FHF32 | 2 | 18-3 | ルーバー付 低天井用 | 40000 | 以上 | 器具交換
|  | 対面朗読室 | FHF32W-2 埋込 | 3 | 6 | FHF32 | 2 | 18-3 | ルーバー付 | 40000 | 以上 | 器具交換
|  | 対面朗読室 | FHF32W-2 埋込非 | 1 | 2 | FHF32 | 2 | 18-3 | ルーバー付 低天井用 | 40000 | 以上 | 器具交換
|  | ボランティア会議室 | FHP32-3 スクエア | 16 | 48 | FHP32 | 3 | 18-3 |  | 40000 | 以上 | 器具交換
|  | ボランティア会議室 | JB4.8V13W-1 埋込非 | 3 | 3 | JB4.8V13W | 1 | 18-3 | 低天井用 | ー |  | 器具交換
|  | ボランティア会議室 | FHT24-1 埋込 | 7 | 7 | FHT24 | 1 | 18-3 |  | 40000 | 以上 | 器具交換
|  | 倉庫4 | FHF32W-1 露出 | 2 | 2 | FHF32 | 1 | 18-3 | ガード付 | 40000 | 以上 | 器具交換
|  | 男子ロッカー室 | FHF32W-1 埋込 | 2 | 2 | FHF32 | 1 | 18-3 |  | 40000 | 以上 | 器具交換
|  | 女子ロッカー室 | FHF32W-1 埋込 | 2 | 2 | FHF32 | 1 | 18-3 |  | 40000 | 以上 | 器具交換
|  | 女子ロッカー室 | FLR20W-1 ブラケット | 1 | 1 | FLR20 | 1 | 18-3 | ミラー灯 | 40000 | 以上 | 器具交換
|  | 録音保管室 | FHF32W-2 埋込 | 4 | 8 | FHF32 | 2 | 18-3 |  | 40000 | 以上 | 器具交換
|  | 録音保管室 | FHF32W-2 埋込非 | 2 | 4 | FHF32 | 2 | 18-3 | 低天井用 | 40000 | 以上 | 器具交換
|  | 録音保管室 | FHF32W-1 露出 | 12 | 12 | FHF32 | 1 | 18-3 | 笠付 | 40000 | 以上 | 器具交換
|  | 録音保管室 | FHF32W-1 露出 | 4 | 4 | FHF32 | 1 | 18-3 | 片反射 | 40000 | 以上 | 器具交換
|  | 男子トイレ | FHT24-1 埋込 | 6 | 6 | FHT24 | 1 | 18-3 |  | 40000 | 以上 | 器具交換
|  | 男子トイレ | FLR20W-1 ブラケット | 1 | 1 | FLR20 | 1 | 18-3 | ミラー灯 | 40000 | 以上 | 器具交換
|  | 多目的トイレ | FHT24-1 埋込 | 2 | 2 | FHT24 | 1 | 18-3 |  | 40000 | 以上 | 器具交換
|  | 多目的トイレ | FLR20W-1 ブラケット | 1 | 1 | FLR20 | 1 | 18-3 | ミラー灯 | 40000 | 以上 | 器具交換
|  | 女子トイレ | FHT24-1 埋込 | 6 | 6 | FHT24 | 1 | 18-3 |  | 40000 | 以上 | 器具交換
|  | 女子トイレ | FLR20W-1 ブラケット | 2 | 2 | FLR20 | 1 | 18-3 | ミラー灯 | 40000 | 以上 | 器具交換
|  | 湯沸室 | FHF32W-2 埋込 | 1 | 2 | FHF32 | 2 | 18-3 |  | 40000 | 以上 | 器具交換
|  | 事務所 | FHF32W-2 埋込 | 16 | 32 | FHF32 | 2 | 18-3 |  | 40000 | 以上 | 器具交換
|  | 事務所 | FHF32W-2 埋込 | 5 | 10 | FHF32 | 2 | 18-3 |  | 40000 | 以上 | 器具交換
|  | 事務所 | FHF32W-2 埋込 | 1 | 2 | FHF32 | 2 | 18-3 |  | 40000 | 以上 | 器具交換
|  | 会議室 | FHF32W-2 埋込 | 4 | 8 | FHF32 | 2 | 18-3 |  | 40000 | 以上 | 器具交換
|  | 会議室 | FHF32W-2 埋込 | 1 | 2 | FHF32 | 2 | 18-3 |  | 40000 | 以上 | 器具交換
|  | 書庫3 | FHF32W-1 埋込 | 8 | 8 | FHF32 | 1 | 18-3 |  | 40000 | 以上 | 器具交換
|  | 書庫3 | FHF32W-1 埋込 | 3 | 3 | FHF32 | 1 | 18-3 |  | 40000 | 以上 | 器具交換
|  | 書庫3 | FHF32W-1 露出 | 8 | 8 | FHF32 | 1 | 18-3 |  | 40000 | 以上 | 器具交換
|  | 書庫3 | FHF32W-1 露出 | 60 | 60 | FHF32 | 1 | 18-3 |  | 40000 | 以上 | 器具交換
|  | EPS | EFD25-1 ブラケット | 1 | 1 | EFD25 | 1 | 18-3 | コップ灯 | 40000 | 以上 | 器具交換
|  | 控室 | FHF32W-2 埋込 | 2 | 4 | FHF32 | 2 | 18-3 |  | 40000 | 以上 | 器具交換
|  | 控室 | FLR20W-1 露出 | 1 | 1 | FLR20 | 1 | 18-3 |  | 40000 | 以上 | 器具交換
|  | トップライト | FLR40W-1 露出 | 6 | 6 | FLR40 | 1 | 18-3 | 片反射 | 40000 | 以上 | 器具交換
|  | 階段 | FHF32W-1 露出 | 1 | 1 | FHF32 | 1 | 18-3 |  | 40000 | 以上 | 器具交換
|  | 階段 | FLR40W-1 露出 | 2 | 2 | FLR40 | 1 | 18-3 |  | 40000 | 以上 | 器具交換
|  | 階段 | FLR40W-1 露出 | 3 | 3 | FLR40 | 1 | 18-3 |  | 40000 | 以上 | 器具交換
|  | 階段 | FLR40W-1 ブラケット | 1 | 1 | FLR40 | 1 | 18-3 | 階段 | 40000 | 以上 | 器具交換
|  | 階段下 踊り場 | FLR40W-2 露出 | 1 | 2 | FLR40 | 2 | 18-3 | ガード付 | 40000 | 以上 | 器具交換
|  | 職員用階段 | FLR40W-1 露出 | 5 | 5 | FLR40 | 1 | 18-3 |  | 40000 | 以上 | 器具交換
19 | 千里丘図書館 | 階段下倉庫 | FHF32W-1 露出 | 1 | 1 | FHF32 | 1 | 19 |  | 40000 | 以上 | 器具交換
|  | EVホール | JB4.8V13W-1 埋込非 | 1 | 1 | JB4.8V13W | 1 | 19 | 低天井用 | ー |  | 器具交換
|  | 受付カウンター | FHF32W-2 埋込 | 6 | 12 | FHF32 | 2 | 19 |  | 40000 | 以上 | 器具交換
|  | 受付カウンター | JB4.8V13W-1 埋込非 | 1 | 1 | JB4.8V13W | 1 | 19 | 低天井用 | ー |  | 器具交換
|  | 返却ボックス | FHF32W-1 露出 | 1 | 1 | FHF32 | 1 | 19 |  | 40000 | 以上 | 器具交換
|  | 返却ボックス | FHF32W-1 埋込 | 61 | 61 | FHF32 | 1 | 19 |  | 40000 | 以上 | 器具交換
|  | 返却ボックス | JB4.8V13W-1 埋込非 | 4 | 4 | JB4.8V13W | 1 | 19 | 低天井用 | ー |  | 器具交換
|  | 多目的室 | FHP32-3 スクエア | 4 | 12 | FHP32 | 3 | 19 |  | 40000 | 以上 | 器具交換
|  | 多目的室 | JB4.8V13W-1 埋込非 | 1 | 1 | JB4.8V13W | 1 | 19 | 低天井用 | ー |  | 器具交換
|  | トイレ前通路 | JB4.8V13W-1 埋込非 | 1 | 1 | JB4.8V13W | 1 | 19 | 低天井用 | ー |  | 器具交換
|  | 男子トイレ | FL15W-1 ブラケット | 1 | 1 | FL15 | 1 | 19 | ミラー灯 | 40000 | 以上 | 器具交換
|  | 女子トイレ | FL15W-1 ブラケット | 2 | 2 | FL15 | 1 | 19 | ミラー灯 | 40000 | 以上 | 器具交換
|  | 授乳室 | FHF32W-2 露出 | 1 | 2 | FHF32 | 2 | 19 |  | 40000 | 以上 | 器具交換
|  | 風除室 | JB4.8V13W-1 露出非 | 1 | 1 | JB4.8V13W | 1 | 19 | 低天井用 | ー |  | 器具交換
|  | ポンプ室 | FHF16W-1 露出 | 1 | 1 | FHF16 | 1 | 19 |  | 40000 | 以上 | 器具交換
|  | 階段 | FLR20W-1 露出 | 2 | 2 | FLR20 | 1 | 19 |  | 40000 | 以上 | 器具交換
|  | 図書館内 | FHF32W-1 埋込 | 68 | 68 | FHF32 | 1 | 19 |  | 40000 | 以上 | 器具交換
|  | 図書館内 | JB4.8V13W-1 埋込非 | 6 | 6 | JB4.8V13W | 1 | 19 | 低天井用 | ー |  | 器具交換
|  | トイレ前通路 | JB4.8V13W-1 埋込非 | 1 | 1 | JB4.8V13W | 1 | 19 | 低天井用 | ー |  | 器具交換
|  | 男子トイレ | FL15W-1 ブラケット | 2 | 2 | FL15 | 1 | 19 | ミラー灯 | 40000 | 以上 | 器具交換
|  | 女子トイレ | FL15W-1 ブラケット | 3 | 3 | FL15 | 1 | 19 | ミラー灯 | 40000 | 以上 | 器具交換
|  | PCコーナー | FHF32W-1 露出 | 2 | 2 | FHF32 | 1 | 19 | 片反射 | 40000 | 以上 | 器具交換
|  | EVホール | JB4.8V13W-1 埋込非 | 1 | 1 | JB4.8V13W | 1 | 19 | 低天井用 | ー |  | 器具交換
|  | 受付カウンター | FHF32W-1 埋込 | 3 | 3 | FHF32 | 1 | 19 |  | 40000 | 以上 | 器具交換
|  | 書庫 | FHF32W-1 露出 | 8 | 8 | FHF32 | 1 | 19 |  | 40000 | 以上 | 器具交換
|  | 事務室 | FHF32W-2 埋込 | 15 | 30 | FHF32 | 2 | 19 |  | 40000 | 以上 | 器具交換
|  | 事務室 | JB4.8V13W-1 埋込非 | 2 | 2 | JB4.8V13W | 1 | 19 | 低天井用 | ー |  | 器具交換
|  | 対面朗読室 | FHF32W-2 埋込 | 2 | 4 | FHF32 | 2 | 19 |  | 40000 | 以上 | 器具交換
|  | 対面朗読室 | JB4.8V13W-1 埋込非 | 1 | 1 | JB4.8V13W | 1 | 19 | 低天井用 | ー |  | 器具交換
|  | 湯沸室 | FHF32W-1 露出 | 1 | 1 | FHF32 | 1 | 19 |  | 40000 | 以上 | 器具交換
|  | 湯沸室 | FL10W-1 ブラケット | 1 | 1 | FL10 | 1 | 19 | キッチン灯 | 40000 | 以上 | 器具交換
|  | 更衣室 | FHF32W-1 露出 | 1 | 1 | FHF32 | 1 | 19 |  | 40000 | 以上 | 器具交換
20 | 山田駅前図書館 | 山田駅前図書館 | FHF32W-2 露出 | 124 | 248 | FHF32 | 2 | 20-1 | 意匠器具 | 40000 | 以上 | ランプ交換
|  | 山田駅前図書館 | FHP32-3 スクエア | 19 | 57 | FHP32 | 3 | 20-1 |  | 40000 | 以上 | 器具交換
|  | 山田駅前図書館 | FHP45-4 スクエア | 9 | 36 | FHP45 | 4 | 20-1 |  | 40000 | 以上 | 器具交換
|  | 山田駅前図書館 | FHD85-2 露出 | 6 | 12 | FHD85 | 2 | 20-1 |  | 40000 | 以上 | 器具交換
|  | 山田駅前図書館 | FHT24-1 埋込 | 12 | 12 | FHT24 | 1 | 20-1 |  | 40000 | 以上 | 器具交換
|  | 山田駅前図書館 | JB4.8V13W-1 露出非 | 18 | 18 | JB4.8V13W | 1 | 20-1 | 低天井用 | ー |  | 器具交換
|  | 山田駅前図書館 | JB4.8V13W-1 埋込非 | 8 | 8 | JB4.8V13W | 1 | 20-1 | 低天井用 | ー |  | 器具交換
|  | 山田駅前図書館 | FHT24-1 埋込 | 2 | 2 | FHT24 | 1 | 20-1 |  | 40000 | 以上 | 器具交換
|  | 男子トイレ（図書館） | FHT24-1 埋込 | 7 | 7 | FHT24 | 1 | 20-1 |  | 40000 | 以上 | 器具交換
|  | 男子トイレ（図書館） | FHF16W-1 露出 | 4 | 4 | FHF16 | 1 | 20-1 |  | 40000 | 以上 | 器具交換
|  | 多目的トイレ（図書館） | FHT24-1 埋込 | 3 | 3 | FHT24 | 1 | 20-1 |  | 40000 | 以上 | 器具交換
|  | 女子トイレ（図書館） | FHT24-1 埋込 | 7 | 7 | FHT24 | 1 | 20-1 |  | 40000 | 以上 | 器具交換
|  | 女子トイレ（図書館） | FHF16W-1 露出 | 3 | 3 | FHF16 | 1 | 20-1 |  | 40000 | 以上 | 器具交換
|  | 倉庫1（図書館） | FHF32W-1 露出 | 3 | 3 | FHF32 | 1 | 20-1 | 笠付 | 40000 | 以上 | 器具交換
|  | 書庫（図書館） | FHF32W-1 露出 | 2 | 2 | FHF32 | 1 | 20-1 |  | 40000 | 以上 | 器具交換
|  | 書庫（図書館） | FHF32W-2 露出 | 8 | 16 | FHF32 | 2 | 20-1 |  | 40000 | 以上 | 器具交換
|  | エレベーターホール | FHF32W-1 露出 | 24 | 24 | FHF32 | 1 | 20-1 |  | 40000 | 以上 | 器具交換
|  | 図書館前通路 | FHT24-1 埋込 | 6 | 6 | FHT24 | 1 | 20-1 |  | 40000 | 以上 | 器具交換
|  | 図書館前通路 | JB4.8V13W-1 埋込非 | 2 | 2 | JB4.8V13W | 1 | 20-1 | 低天井用 | ー |  | 器具交換
|  | 空調機械室 | FHF32W-1 露出 | 12 | 12 | FHF32 | 1 | 20-1 | 笠付 | 40000 | 以上 | 器具交換
|  | 駐輪場 | FHF32W-1 露出 | 25 | 25 | FHF32 | 1 | 20-1 |  | 40000 | 以上 | 器具交換
|  | 駐輪場 | FLR40W-1 露出 | 5 | 5 | FLR40 | 1 | 20-1 |  | 40000 | 以上 | 器具交換
|  | 電気室 | FHF16W-2 露出 | 5 | 10 | FHF16 | 2 | 20-1 |  | 40000 | 以上 | 器具交換
|  | 電気室 | FHF32W-1 露出 | 3 | 3 | FHF32 | 1 | 20-1 | 笠付 | 40000 | 以上 | 器具交換
|  | 発電機室 | FLR40W-1 露出 | 6 | 6 | FLR40 | 1 | 20-1 |  | 40000 | 以上 | 器具交換
|  | 受水槽室 | FHF32W-1 露出 | 16 | 16 | FHF32 | 1 | 20-1 | 笠付 | 40000 | 以上 | 器具交換
|  | 消火ポンプ室 | FHF32W-1 露出 | 3 | 3 | FHF32 | 1 | 20-1 | 笠付 | 40000 | 以上 | 器具交換
|  | ドライエリア | FHF32W-1 露出防水 | 2 | 2 | FHF32 | 1 | 20-1 |  | 40000 | 以上 | 器具交換
|  | バルブ室 | FHF32W-1 露出 | 1 | 1 | FHF32 | 1 | 20-1 | 笠付 | 40000 | 以上 | 器具交換
|  | エレベーターホール | FHT24-1 埋込 | 13 | 13 | FHT24 | 1 | 20-2 |  | 40000 | 以上 | 器具交換
|  | エレベーターホール | JB4.8V13W-1 埋込非 | 1 | 1 | JB4.8V13W | 1 | 20-2 | 低天井用 | ー |  | 器具交換
|  | 廊下 | FHT24-1 埋込 | 22 | 22 | FHT24 | 1 | 20-2 |  | 40000 | 以上 | 器具交換
|  | 廊下 | JB4.8V13W-1 埋込非 | 4 | 4 | JB4.8V13W | 1 | 20-2 | 低天井用 | ー |  | 器具交換
|  | 駐車場 | FHF16W-2 露出 | 20 | 40 | FHF16 | 2 | 20-2 | 笠付 | 40000 | 以上 | 器具交換
|  | 駐車場 | FHF32W-2 埋込 | 2 | 4 | FHF32 | 2 | 20-2 |  | 40000 | 以上 | 器具交換
|  | 駐車場 | FHF32W-1 露出 | 15 | 15 | FHF32 | 1 | 20-2 |  | 40000 | 以上 | 器具交換
|  | 駐車場 | JB4.8V13W-1 露出非 | 12 | 12 | JB4.8V13W | 1 | 20-2 | 低天井用 | ー |  | 器具交換
|  | MB | FHF32W-1 露出 | 1 | 1 | FHF32 | 1 | 20-2 | 笠付 | 40000 | 以上 | 器具交換
|  | 排煙機械室1 | FHF32W-1 露出 | 4 | 4 | FHF32 | 1 | 20-2 | 笠付 | 40000 | 以上 | 器具交換
|  | 空調機械室1 | FHF32W-1 露出 | 2 | 2 | FHF32 | 1 | 20-2 | 笠付 | 40000 | 以上 | 器具交換
|  | スプリンクラー室 | FHF32W-1 露出 | 1 | 1 | FHF32 | 1 | 20-2 | 笠付 | 40000 | 以上 | 器具交換
|  | EPS | FHF32W-2 露出 | 1 | 2 | FHF32 | 2 | 20-2 | 笠付 | 40000 | 以上 | 器具交換
|  | 男子トイレ | FHT24-1 埋込 | 4 | 4 | FHT24 | 1 | 20-2 |  | 40000 | 以上 | 器具交換
|  | 女子トイレ | FHT24-1 埋込 | 3 | 3 | FHT24 | 1 | 20-2 |  | 40000 | 以上 | 器具交換
|  | 管理事務所 | FHF32W-2 埋込 | 9 | 18 | FHF32 | 2 | 20-2 |  | 40000 | 以上 | 器具交換
|  | 管理事務所 | FL15W-1 露出 | 1 | 1 | FL15 | 1 | 20-2 | キッチン灯 | 40000 | 以上 | 器具交換
|  | 図書館事務所 | FHF32W-2 埋込 | 12 | 24 | FHF32 | 2 | 20-2 |  | 40000 | 以上 | 器具交換
|  | 図書館事務所 | FHP32-4 スクエア | 2 | 8 | FHP32 | 4 | 20-2 |  | 40000 | 以上 | 器具交換
|  | 図書館事務所 | JB4.8V13W-1 埋込非 | 5 | 5 | JB4.8V13W | 1 | 20-2 | 低天井用 | ー |  | 器具交換
|  | 湯沸室（図書館事務所） | FHF32W-1 露出 | 1 | 1 | FHF32 | 1 | 20-2 |  | 40000 | 以上 | 器具交換
|  | 湯沸室（図書館事務所） | FL15W-1 露出 | 1 | 1 | FL15 | 1 | 20-2 | キッチン灯 | 40000 | 以上 | 器具交換
|  | 更衣室1（図書館事務所） | FHF32W-1 露出 | 1 | 1 | FHF32 | 1 | 20-2 |  | 40000 | 以上 | 器具交換
|  | 更衣室2（図書館事務所） | FHF32W-1 露出 | 1 | 1 | FHF32 | 1 | 20-2 |  | 40000 | 以上 | 器具交換
|  | 図書館内階段(図面表記3) | JB4.8V13W-1 埋込非 | 3 | 3 | JB4.8V13W | 1 | 20-2 | 低天井用 | ー |  | 器具交換
|  | 図書館内階段(図面表記3) | EFD25-1 ブラケット | 10 | 10 | EFD25 | 1 | 20-2 | コップ灯 | 40000 | 以上 | 器具交換
|  | 図書館内階段(図面表記3) | CDM20-1 露出 | 4 | 4 | CDM20 | 1 | 20-2 |  | 40000 | 以上 | 器具交換
|  | 図書館内階段(図面表記3) | FHT24-1 埋込 | 3 | 3 | FHT24 | 1 | 20-2 |  | 40000 | 以上 | 器具交換
20 | のびのび子育てプラザ | エレベーターホール | FHF32W-1 露出 | 24 | 24 | FHF32 | 1 | 20-3 |  | 40000 | 以上 | 器具交換
|  | エントランスホール | FHT24-1 埋込 | 89 | 89 | FHT24 | 1 | 20-3 |  | 40000 | 以上 | 器具交換
|  | エントランスホール | JB4.8V13W-1 埋込非 | 9 | 9 | JB4.8V13W | 1 | 20-3 | 低天井用 | ー |  | 器具交換
|  | エントランスホール | JD110V85W-1 スポット | 9 | 9 | JD110V85W | 1 | 20-3 | 吊 | 40000 | 以上 | 器具交換
|  | 男子トイレ | FHT24-1 埋込 | 2 | 2 | FHT24 | 1 | 20-3 |  | 40000 | 以上 | 器具交換
|  | 男子トイレ | FHF16W-1 露出 | 2 | 2 | FHF16 | 1 | 20-3 |  | 40000 | 以上 | 器具交換
|  | 多目的トイレ | FHT24-1 埋込 | 3 | 3 | FHT24 | 1 | 20-3 |  | 40000 | 以上 | 器具交換
|  | 女子トイレ | FHT24-1 埋込 | 2 | 2 | FHT24 | 1 | 20-3 |  | 40000 | 以上 | 器具交換
|  | 女子トイレ | FHF16W-1 露出 | 1 | 1 | FHF16 | 1 | 20-3 |  | 40000 | 以上 | 器具交換
|  | SK室 | EFD25-1 ブラケット | 1 | 1 | EFD25 | 1 | 20-3 | コップ灯 | 40000 | 以上 | 器具交換
|  | トイレ前 | FHT24-1 埋込 | 6 | 6 | FHT24 | 1 | 20-3 |  | 40000 | 以上 | 器具交換
|  | 風除室 | FHT24-1 埋込 | 10 | 10 | FHT24 | 1 | 20-3 |  | 40000 | 以上 | 器具交換
|  | 風除室 | JB4.8V13W-1 埋込非 | 2 | 2 | JB4.8V13W | 1 | 20-3 | 低天井用 | ー |  | 器具交換
|  | 機械室 | FHF32W-1 露出 | 2 | 2 | FHF32 | 1 | 20-3 | 笠付 | 40000 | 以上 | 器具交換
|  | ブックポスト室 | FHF32W-1 露出 | 2 | 2 | FHF32 | 1 | 20-3 | 笠付 | 40000 | 以上 | 器具交換
|  | 倉庫1（図書館） | FHF32W-1 露出 | 1 | 1 | FHF32 | 1 | 20-3 |  | 40000 | 以上 | 器具交換
|  | 倉庫1（図書館） | FHF32W-2 露出 | 1 | 2 | FHF32 | 2 | 20-3 |  | 40000 | 以上 | 器具交換
|  | 湯沸室 | FHF32W-1 露出人感 | 1 | 1 | FHF32 | 1 | 20-3 | 人感センサー付 | 40000 | 以上 | 器具交換
|  | のびのび子育て | FHF32W-2 埋込 | 41 | 82 | FHF32 | 2 | 20-3 |  | 40000 | 以上 | 器具交換
|  | のびのび子育て | JB4.8V13W-1 埋込非 | 7 | 7 | JB4.8V13W | 1 | 20-3 | 低天井用 | ー |  | 器具交換
|  | にこにこルーム | FHF32W-2 埋込 | 12 | 24 | FHF32 | 2 | 20-3 |  | 40000 | 以上 | 器具交換
|  | にこにこルーム | JB4.8V13W-1 埋込非 | 2 | 2 | JB4.8V13W | 1 | 20-3 | 低天井用 | ー |  | 器具交換
|  | 倉庫（にこにこルーム） | FHF32W-2 露出 | 1 | 2 | FHF32 | 2 | 20-3 |  | 40000 | 以上 | 器具交換
|  | あいあいルーム | FHF32W-2 埋込 | 15 | 30 | FHF32 | 2 | 20-3 |  | 40000 | 以上 | 器具交換
|  | あいあいルーム | JB4.8V13W-1 埋込非 | 4 | 4 | JB4.8V13W | 1 | 20-3 | 低天井用 | ー |  | 器具交換
|  | 倉庫（あいあいルーム） | FHF32W-2 露出 | 1 | 2 | FHF32 | 2 | 20-3 |  | 40000 | 以上 | 器具交換
|  | 授乳室 | FHF32W-2 埋込 | 3 | 6 | FHF32 | 2 | 20-3 |  | 40000 | 以上 | 器具交換
|  | 授乳室 | JB4.8V13W-1 埋込非 | 1 | 1 | JB4.8V13W | 1 | 20-3 | 低天井用 | ー |  | 器具交換
|  | 洗面台（授乳室） | FLR20W-1 ブラケット | 1 | 1 | FLR20 | 1 | 20-3 | ブラケット | 40000 | 以上 | 器具交換
|  | 相談室 | FHF32W-2 埋込 | 4 | 8 | FHF32 | 2 | 20-3 |  | 40000 | 以上 | 器具交換
|  | 相談室 | JB4.8V13W-1 埋込非 | 1 | 1 | JB4.8V13W | 1 | 20-3 | 低天井用 | ー |  | 器具交換
|  | 作業室 | FHF32W-2 埋込 | 4 | 8 | FHF32 | 2 | 20-3 |  | 40000 | 以上 | 器具交換
|  | 作業室 | JB4.8V13W-1 埋込非 | 1 | 1 | JB4.8V13W | 1 | 20-3 | 低天井用 | ー |  | 器具交換
|  | たんぽぽルーム | FHF32W-2 埋込 | 12 | 24 | FHF32 | 2 | 20-3 | カバー付 | 40000 | 以上 | 器具交換
|  | たんぽぽルーム | FHT24-1 埋込 | 1 | 1 | FHT24 | 1 | 20-3 |  | 40000 | 以上 | 器具交換
|  | たんぽぽルーム | JB4.8V13W-1 埋込非 | 2 | 2 | JB4.8V13W | 1 | 20-3 | 低天井用 | ー |  | 器具交換
|  | 湯沸室（たんぽぽルーム） | FHF32W-1 露出人感 | 1 | 1 | FHF32 | 1 | 20-3 | 人感センサー付 | 40000 | 以上 | 器具交換
|  | トイレ（たんぽぽルーム） | FHT24-1 埋込 | 6 | 6 | FHT24 | 1 | 20-3 |  | 40000 | 以上 | 器具交換
|  | あかちゃんコーナー | FHF32W-1 埋込 | 2 | 2 | FHF32 | 1 | 20-3 | 黒板灯 | 40000 | 以上 | 器具交換
|  | 男子トイレ（のびのび子育て） | FHT24-1 埋込 | 6 | 6 | FHT24 | 1 | 20-3 |  | 40000 | 以上 | 器具交換
|  | 男子トイレ（のびのび子育て） | FHF16W-1 露出 | 3 | 3 | FHF16 | 1 | 20-3 |  | 40000 | 以上 | 器具交換
|  | 女子トイレ（のびのび子育て） | FHT24-1 埋込 | 6 | 6 | FHT24 | 1 | 20-3 |  | 40000 | 以上 | 器具交換
|  | 女子トイレ（のびのび子育て） | FHF16W-1 露出 | 6 | 6 | FHF16 | 1 | 20-3 |  | 40000 | 以上 | 器具交換
|  | SK室 | EFD25-1 ブラケット | 1 | 1 | EFD25 | 1 | 20-3 | コップ灯 | 40000 | 以上 | 器具交換
|  | 倉庫（のびのび子育て） | FHF32W-2 露出 | 1 | 2 | FHF32 | 2 | 20-3 |  | 40000 | 以上 | 器具交換
|  | 更衣室（のびのび子育て） | FHF32W-1 露出 | 2 | 2 | FHF32 | 1 | 20-3 |  | 40000 | 以上 | 器具交換
|  | 湯沸室（（のびのび子育て） | FHF32W-1 露出人感 | 1 | 1 | FHF32 | 1 | 20-3 |  | 40000 | 以上 | 器具交換
|  | 湯沸室（（のびのび子育て） | FL15W-1 露出 | 1 | 1 | FL15 | 1 | 20-3 | キッチン灯 | 40000 | 以上 | 器具交換
20 | 青少年活動サポートプラザ | EVホール | FHT24-1 埋込 | 12 | 12 | FHT24 | 1 | 20-4 |  | 40000 | 以上 | 器具交換
|  | EVホール | JB4.8V13W-1 埋込非 | 1 | 1 | JB4.8V13W | 1 | 20-4 | 低天井用 | ー |  | 器具交換
|  | カンファレンスルーム | FHP32-3 スクエア | 6 | 18 | FHP32 | 3 | 20-4 |  | 40000 | 以上 | 器具交換
|  | カンファレンスルーム | JB4.8V13W-1 埋込非 | 1 | 1 | JB4.8V13W | 1 | 20-4 | 低天井用 | ー |  | 器具交換
|  | 通路 | FHT24-1 埋込 | 8 | 8 | FHT24 | 1 | 20-4 |  | 40000 | 以上 | 器具交換
|  | 通路 | JB4.8V13W-1 埋込非 | 2 | 2 | JB4.8V13W | 1 | 20-4 | 低天井用 | ー |  | 器具交換
|  | 相談室3 | FHF32W-2 埋込 | 4 | 8 | FHF32 | 2 | 20-4 | カバー付 | 40000 | 以上 | 器具交換
|  | 相談室3 | JB4.8V13W-1 埋込非 | 1 | 1 | JB4.8V13W | 1 | 20-4 | 低天井用 | ー |  | 器具交換
|  | 資料室1 | FHF32W-2 埋込 | 2 | 4 | FHF32 | 2 | 20-4 |  | 40000 | 以上 | 器具交換
|  | 資料室1 | JB4.8V13W-1 埋込非 | 1 | 1 | JB4.8V13W | 1 | 20-4 | 低天井用 | ー |  | 器具交換
|  | 資料室2 | FHF32W-2 露出 | 3 | 6 | FHF32 | 2 | 20-4 |  | 40000 | 以上 | 器具交換
|  | 資料室2 | JB4.8V13W-1 埋込非 | 1 | 1 | JB4.8V13W | 1 | 20-4 | 低天井用 | ー |  | 器具交換
|  | ミーティングルーム1 | FHP32-3 スクエア | 12 | 36 | FHP32 | 3 | 20-4 |  | 40000 | 以上 | 器具交換
|  | ミーティングルーム1 | JB4.8V13W-1 埋込非 | 2 | 2 | JB4.8V13W | 1 | 20-4 | 低天井用 | ー |  | 器具交換
|  | ミーティングルーム1 | FL10W-1 ブラケット | 1 | 1 | FL10 | 1 | 20-4 | ブラケット | 40000 | 以上 | 器具交換
|  | コネクションルーム | FHF32W-2 埋込 | 12 | 24 | FHF32 | 2 | 20-4 |  | 40000 | 以上 | 器具交換
|  | コネクションルーム | JB4.8V13W-1 埋込非 | 2 | 2 | JB4.8V13W | 1 | 20-4 | 低天井用 | ー |  | 器具交換
|  | 廊下 | FHT24-1 埋込 | 33 | 33 | FHT24 | 1 | 20-4 |  | 40000 | 以上 | 器具交換
|  | 廊下 | JB4.8V13W-1 埋込非 | 6 | 6 | JB4.8V13W | 1 | 20-4 | 低天井用 | ー |  | 器具交換
|  | 相談室2 | FHF32W-2 埋込 | 6 | 12 | FHF32 | 2 | 20-4 | カバー付 | 40000 | 以上 | 器具交換
|  | 相談室2 | JB4.8V13W-1 埋込非 | 1 | 1 | JB4.8V13W | 1 | 20-4 | 低天井用 | ー |  | 器具交換
|  | 相談室1 | FHF32W-2 埋込 | 6 | 12 | FHF32 | 2 | 20-4 | カバー付 | 40000 | 以上 | 器具交換
|  | 相談室1 | JB4.8V13W-1 埋込非 | 1 | 1 | JB4.8V13W | 1 | 20-4 | 低天井用 | ー |  | 器具交換
|  | 相談室1 | FLR20W-1 ブラケット | 1 | 1 | FLR20 | 1 | 20-4 | ブラケット | 40000 | 以上 | 器具交換
|  | ミーティングルーム2 | FHF32W-2 埋込 | 3 | 6 | FHF32 | 2 | 20-4 |  | 40000 | 以上 | 器具交換
|  | ミーティングルーム2 | JB4.8V13W-1 埋込非 | 1 | 1 | JB4.8V13W | 1 | 20-4 | 低天井用 | ー |  | 器具交換
|  | 更衣室 | FHF32W-1 露出 | 2 | 2 | FHF32 | 1 | 20-4 |  | 40000 | 以上 | 器具交換
|  | 相談事務室 | FHF32W-2 埋込 | 9 | 18 | FHF32 | 2 | 20-4 |  | 40000 | 以上 | 器具交換
|  | 相談事務室 | JB4.8V13W-1 埋込非 | 2 | 2 | JB4.8V13W | 1 | 20-4 | 低天井用 | ー |  | 器具交換
|  | 相談事務室 | FHT24-1 埋込 | 2 | 2 | FHT24 | 1 | 20-4 |  | 40000 | 以上 | 器具交換
|  | 女子トイレ | FHT24-1 埋込 | 3 | 3 | FHT24 | 1 | 20-4 |  | 40000 | 以上 | 器具交換
|  | 女子トイレ | FHT24-1 埋込 | 2 | 2 | FHT24 | 1 | 20-4 |  | 40000 | 以上 | 器具交換
|  | 女子トイレ | FHF16W-1 露出 | 5 | 5 | FHF16 | 1 | 20-4 |  | 40000 | 以上 | 器具交換
|  | 男子トイレ | FHT24-1 埋込 | 3 | 3 | FHT24 | 1 | 20-4 |  | 40000 | 以上 | 器具交換
|  | 男子トイレ | FHT24-1 埋込 | 2 | 2 | FHT24 | 1 | 20-4 |  | 40000 | 以上 | 器具交換
|  | 男子トイレ | FHF16W-1 露出 | 6 | 6 | FHF16 | 1 | 20-4 |  | 40000 | 以上 | 器具交換
|  | 多目的トイレ | FHT24-1 埋込 | 2 | 2 | FHT24 | 1 | 20-4 |  | 40000 | 以上 | 器具交換
|  | 多目的トイレ | FHT24-1 埋込 | 1 | 1 | FHT24 | 1 | 20-4 |  | 40000 | 以上 | 器具交換
|  | SK | EFD25-1 ブラケット | 1 | 1 | EFD25 | 1 | 20-4 | コップ灯 | 40000 | 以上 | 器具交換
|  | PS | EFD25-1 ブラケット | 2 | 2 | EFD25 | 1 | 20-4 | コップ灯 | 40000 | 以上 | 器具交換
|  | 湯沸室 | FHF16W-2 露出 | 1 | 2 | FHF16 | 2 | 20-4 |  | 40000 | 以上 | 器具交換
|  | EPS | FHF32W-1 露出 | 1 | 1 | FHF32 | 1 | 20-4 | 笠付 | 40000 | 以上 | 器具交換
|  | PS | EFD25-1 ブラケット | 1 | 1 | EFD25 | 1 | 20-4 | コップ灯 | 40000 | 以上 | 器具交換
|  | EVホール | FHT42-1 埋込 | 12 | 12 | FHT42 | 1 | 20-5 |  | 40000 | 以上 | 器具交換
|  | EVホール | JB4.8V13W-1 露出非 | 1 | 1 | JB4.8V13W | 1 | 20-5 | 低天井用 | ー |  | 器具交換
|  | 喫茶コーナー | FHT42-1 埋込 | 24 | 24 | FHT42 | 1 | 20-5 |  | 40000 | 以上 | 器具交換
|  | 喫茶コーナー | JB4.8V13W-1 露出非 | 2 | 2 | JB4.8V13W | 1 | 20-5 | 低天井用 | ー |  | 器具交換
|  | 交流ロビー | FHT42-1 埋込 | 92 | 92 | FHT42 | 1 | 20-5 |  | 40000 | 以上 | 器具交換
|  | 交流ロビー | JB4.8V13W-1 露出非 | 8 | 8 | JB4.8V13W | 1 | 20-5 | 低天井用 | ー |  | 器具交換
|  | 団体交流室1 | FHF32W-2 埋込 | 12 | 24 | FHF32 | 2 | 20-5 |  | 40000 | 以上 | 器具交換
|  | 団体交流室1 | JB4.8V13W-1 埋込非 | 3 | 3 | JB4.8V13W | 1 | 20-5 | 低天井用 | ー |  | 器具交換
|  | 印刷室 | FHF32W-2 露出 | 2 | 4 | FHF32 | 2 | 20-5 |  | 40000 | 以上 | 器具交換
|  | 印刷室 | JB4.8V13W-1 埋込非 | 1 | 1 | JB4.8V13W | 1 | 20-5 | 低天井用 | ー |  | 器具交換
|  | 事務室 | FHF32W-2 埋込 | 12 | 24 | FHF32 | 2 | 20-5 |  | 40000 | 以上 | 器具交換
|  | 事務室 | FHT24-1 埋込 | 6 | 6 | FHT24 | 1 | 20-5 |  | 40000 | 以上 | 器具交換
|  | 事務室 | JB4.8V13W-1 埋込非 | 4 | 4 | JB4.8V13W | 1 | 20-5 | 低天井用 | ー |  | 器具交換
|  | 施設長室 | FHP45-4 スクエア | 3 | 12 | FHP45 | 4 | 20-5 |  | 40000 | 以上 | 器具交換
|  | 施設長室 | JB4.8V13W-1 埋込非 | 1 | 1 | JB4.8V13W | 1 | 20-5 | 低天井用 | ー |  | 器具交換
|  | PS | EFD25-1 ブラケット | 1 | 1 | EFD25 | 1 | 20-5 | コップ灯 | 40000 | 以上 | 器具交換
|  | 更衣室 | FHF32W-1 露出 | 2 | 2 | FHF32 | 1 | 20-5 |  | 40000 | 以上 | 器具交換
|  | 学習室1 | FHF32W-2 埋込 | 12 | 24 | FHF32 | 2 | 20-5 |  | 40000 | 以上 | 器具交換
|  | 学習室1 | FHF32W-1 埋込 | 1 | 1 | FHF32 | 1 | 20-5 |  | 40000 | 以上 | 器具交換
|  | 学習室1 | JB4.8V13W-1 埋込非 | 4 | 4 | JB4.8V13W | 1 | 20-5 | 低天井用 | ー |  | 器具交換
|  | PS | EFD25-1 ブラケット | 1 | 1 | EFD25 | 1 | 20-5 | コップ灯 | 40000 | 以上 | 器具交換
|  | 学習室2 | FHF32W-2 埋込 | 8 | 16 | FHF32 | 2 | 20-5 |  | 40000 | 以上 | 器具交換
|  | 学習室2 | JB4.8V13W-1 埋込非 | 2 | 2 | JB4.8V13W | 1 | 20-5 | 低天井用 | ー |  | 器具交換
|  | 女子トイレ | FHT24-1 埋込 | 3 | 3 | FHT24 | 1 | 20-5 |  | 40000 | 以上 | 器具交換
|  | 女子トイレ | FHT24-1 埋込 | 2 | 2 | FHT24 | 1 | 20-5 |  | 40000 | 以上 | 器具交換
|  | 女子トイレ | FHF16W-1 露出 | 5 | 5 | FHF16 | 1 | 20-5 |  | 40000 | 以上 | 器具交換
|  | 男子トイレ | FHT24-1 埋込 | 3 | 3 | FHT24 | 1 | 20-5 |  | 40000 | 以上 | 器具交換
|  | 男子トイレ | FHT24-1 埋込 | 2 | 2 | FHT24 | 1 | 20-5 |  | 40000 | 以上 | 器具交換
|  | 男子トイレ | FHF16W-1 露出 | 6 | 6 | FHF16 | 1 | 20-5 |  | 40000 | 以上 | 器具交換
|  | 多目的トイレ | FHT24-1 埋込 | 2 | 2 | FHT24 | 1 | 20-5 |  | 40000 | 以上 | 器具交換
|  | 多目的トイレ | FHT24-1 埋込 | 1 | 1 | FHT24 | 1 | 20-5 |  | 40000 | 以上 | 器具交換
|  | SK | EFD25-1 ブラケット | 1 | 1 | EFD25 | 1 | 20-5 | コップ灯 | 40000 | 以上 | 器具交換
|  | PS | EFD25-1 ブラケット | 2 | 2 | EFD25 | 1 | 20-5 | コップ灯 | 40000 | 以上 | 器具交換
|  | 湯沸室 | FHF16W-2 露出 | 1 | 2 | FHF16 | 2 | 20-5 |  | 40000 | 以上 | 器具交換
|  | EPS | FHF32W-1 露出 | 1 | 1 | FHF32 | 1 | 20-5 | 笠付 | 40000 | 以上 | 器具交換
|  | PS | EFD25-1 ブラケット | 1 | 1 | EFD25 | 1 | 20-5 | コップ灯 | 40000 | 以上 | 器具交換
|  | 廊下 | FHT24-1 埋込 | 2 | 2 | FHT24 | 1 | 20-5 |  | 40000 | 以上 | 器具交換
|  | 廊下 | FHT42-1 埋込 | 5 | 5 | FHT42 | 1 | 20-5 |  | 40000 | 以上 | 器具交換
|  | 廊下 | JB4.8V13W-1 露出非 | 1 | 1 | JB4.8V13W | 1 | 20-5 | 低天井用 | ー |  | 器具交換
|  | EVホール | FHT42-1 埋込 | 12 | 12 | FHT42 | 1 | 20-5 |  | 40000 | 以上 | 器具交換
|  | EVホール | JB4.8V13W-1 露出非 | 1 | 1 | JB4.8V13W | 1 | 20-5 | 低天井用 | ー |  | 器具交換
|  | ホール | FHT42-1 埋込 | 32 | 32 | FHT42 | 1 | 20-5 |  | 40000 | 以上 | 器具交換
|  | ホール | JD110V85W-1 スポット | 14 | 14 | JD110V85W | 1 | 20-5 |  | 40000 | 以上 | 器具交換
|  | ホール | JB4.8V13W-1 露出非 | 8 | 8 | JB4.8V13W | 1 | 20-5 | 低天井用 | ー |  | 器具交換
|  | ホール | JB4.8V13W-1 埋込非 | 1 | 1 | JB4.8V13W | 1 | 20-5 | 低天井用 | ー |  | 器具交換
|  | 団体交流室2 | FHP32-3 スクエア | 9 | 27 | FHP32 | 3 | 20-5 |  | 40000 | 以上 | 器具交換
|  | 団体交流室2 | FHT24-1 埋込 | 1 | 1 | FHT24 | 1 | 20-5 |  | 40000 | 以上 | 器具交換
|  | 団体交流室2 | JB4.8V13W-1 埋込非 | 2 | 2 | JB4.8V13W | 1 | 20-5 | 低天井用 | ー |  | 器具交換
|  | 清掃員控室 | FHF32W-2 埋込 | 2 | 4 | FHF32 | 2 | 20-5 |  | 40000 | 以上 | 器具交換
|  | 清掃員控室 | JB4.8V13W-1 埋込非 | 1 | 1 | JB4.8V13W | 1 | 20-5 | 低天井用 | ー |  | 器具交換
|  | 多目的会議室(1,2,3) | FHF32W-2 埋込 | 24 | 48 | FHF32 | 2 | 20-5 | カバー付 | 40000 | 以上 | 器具交換
|  | 多目的会議室(1,2,3) | JB4.8V13W-1 埋込非 | 6 | 6 | JB4.8V13W | 1 | 20-5 | 低天井用 | ー |  | 器具交換
|  | 倉庫 | FHF32W-1 露出 | 3 | 3 | FHF32 | 1 | 20-5 |  | 40000 | 以上 | 器具交換
|  | 物入 | FHT24-1 埋込 | 1 | 1 | FHT24 | 1 | 20-5 |  | 40000 | 以上 | 器具交換
|  | 調理室 | FHF32W-2 埋込 | 12 | 24 | FHF32 | 2 | 20-5 |  | 40000 | 以上 | 器具交換
|  | 調理室 | JB4.8V13W-1 埋込非 | 4 | 4 | JB4.8V13W | 1 | 20-5 | 低天井用 | ー |  | 器具交換
|  | 工作作業室 | FHF32W-2 埋込 | 8 | 16 | FHF32 | 2 | 20-5 |  | 40000 | 以上 | 器具交換
|  | 工作作業室 | FHF32W-1 埋込 | 4 | 4 | FHF32 | 1 | 20-5 |  | 40000 | 以上 | 器具交換
|  | 工作作業室 | JB4.8V13W-1 埋込非 | 2 | 2 | JB4.8V13W | 1 | 20-5 | 低天井用 | ー |  | 器具交換
|  | 和室 | FHP32-3 スクエア | 6 | 18 | FHP32 | 3 | 20-5 | カバー付 | 40000 | 以上 | 器具交換
|  | 和室 | FHT24-1 埋込 | 2 | 2 | FHT24 | 1 | 20-5 |  | 40000 | 以上 | 器具交換
|  | 和室 | JB4.8V13W-1 埋込非 | 2 | 2 | JB4.8V13W | 1 | 20-5 | 低天井用 | ー |  | 器具交換
|  | 女子トイレ | FHT24-1 埋込 | 3 | 3 | FHT24 | 1 | 20-5 |  | 40000 | 以上 | 器具交換
|  | 女子トイレ | FHT24-1 埋込 | 2 | 2 | FHT24 | 1 | 20-5 |  | 40000 | 以上 | 器具交換
|  | 女子トイレ | FHF16W-1 露出 | 5 | 5 | FHF16 | 1 | 20-5 |  | 40000 | 以上 | 器具交換
|  | 男子トイレ | FHT24-1 埋込 | 3 | 3 | FHT24 | 1 | 20-5 |  | 40000 | 以上 | 器具交換
|  | 男子トイレ | FHT24-1 埋込 | 2 | 2 | FHT24 | 1 | 20-5 |  | 40000 | 以上 | 器具交換
|  | 男子トイレ | FHF16W-1 露出 | 6 | 6 | FHF16 | 1 | 20-5 |  | 40000 | 以上 | 器具交換
|  | 多目的トイレ | FHT24-1 埋込 | 2 | 2 | FHT24 | 1 | 20-5 |  | 40000 | 以上 | 器具交換
|  | 多目的トイレ | FHT24-1 埋込 | 1 | 1 | FHT24 | 1 | 20-5 |  | 40000 | 以上 | 器具交換
|  | PS | EFD25-1 ブラケット | 2 | 2 | EFD25 | 1 | 20-5 | コップ灯 | 40000 | 以上 | 器具交換
|  | 湯沸室 | FHF16W-2 露出 | 1 | 2 | FHF16 | 2 | 20-5 |  | 40000 | 以上 | 器具交換
|  | SK | EFD25-1 ブラケット | 1 | 1 | EFD25 | 1 | 20-5 | コップ灯 | 40000 | 以上 | 器具交換
|  | EPS | FHF32W-1 露出 | 1 | 1 | FHF32 | 1 | 20-5 | 笠付 | 40000 | 以上 | 器具交換
|  | PS | EFD25-1 ブラケット | 1 | 1 | EFD25 | 1 | 20-5 | コップ灯 | 40000 | 以上 | 器具交換
|  | 廊下 | FHT24-1 埋込 | 2 | 2 | FHT24 | 1 | 20-5 |  | 40000 | 以上 | 器具交換
|  | 廊下 | FHT42-1 埋込 | 5 | 5 | FHT42 | 1 | 20-5 |  | 40000 | 以上 | 器具交換
|  | 廊下 | JB4.8V13W-1 露出非 | 1 | 1 | JB4.8V13W | 1 | 20-5 | 低天井用 | ー |  | 器具交換
|  | EVホール | FHT42-1 埋込 | 12 | 12 | FHT42 | 1 | 20-6 |  | 40000 | 以上 | 器具交換
|  | EVホール | JB4.8V13W-1 露出非 | 1 | 1 | JB4.8V13W | 1 | 20-6 | 低天井用 | ー |  | 器具交換
|  | ホール | FHT42-1 埋込 | 42 | 42 | FHT42 | 1 | 20-6 |  | 40000 | 以上 | 器具交換
|  | ホール | JD110V85W-1 スポット | 16 | 16 | JD110V85W | 1 | 20-6 |  | 40000 | 以上 | 器具交換
|  | ホール | JB4.8V13W-1 露出非 | 9 | 9 | JB4.8V13W | 1 | 20-6 | 低天井用 | ー |  | 器具交換
|  | 前室2 | FHT24-1 埋込 | 1 | 1 | FHT24 | 1 | 20-6 |  | 40000 | 以上 | 器具交換
|  | 前室2 | JB4.8V13W-1 埋込非 | 1 | 1 | JB4.8V13W | 1 | 20-6 | 低天井用 | ー |  | 器具交換
|  | 前室1 | FHT24-1 埋込 | 1 | 1 | FHT24 | 1 | 20-6 |  | 40000 | 以上 | 器具交換
|  | 前室1 | JB4.8V13W-1 埋込非 | 1 | 1 | JB4.8V13W | 1 | 20-6 | 低天井用 | ー |  | 器具交換
|  | ミキサー室 | FHF32W-2 埋込 | 2 | 4 | FHF32 | 2 | 20-6 |  | 40000 | 以上 | 器具交換
|  | ミキサー室 | JD110V85W-1 スポット | 3 | 3 | JD110V85W | 1 | 20-6 |  | 40000 | 以上 | 器具交換
|  | ミキサー室 | JB4.8V13W-1 埋込非 | 1 | 1 | JB4.8V13W | 1 | 20-6 | 低天井用 | ー |  | 器具交換
|  | スタジオ1 | FHF32W-2 埋込 | 2 | 4 | FHF32 | 2 | 20-6 |  | 40000 | 以上 | 器具交換
|  | スタジオ1 | JD110V85W-1 スポット | 4 | 4 | JD110V85W | 1 | 20-6 |  | 40000 | 以上 | 器具交換
|  | スタジオ1 | JB4.8V13W-1 埋込非 | 1 | 1 | JB4.8V13W | 1 | 20-6 | 低天井用 | ー |  | 器具交換
|  | スタジオ2 | FLR20W-1 ブラケット | 2 | 2 | FLR20 | 1 | 20-6 | ブラケット | 40000 | 以上 | 器具交換
|  | スタジオ2 | JD110V85W-1 スポット | 4 | 4 | JD110V85W | 1 | 20-6 |  | 40000 | 以上 | 器具交換
|  | スタジオ2 | JB4.8V13W-1 埋込非 | 1 | 1 | JB4.8V13W | 1 | 20-6 | 低天井用 | ー |  | 器具交換
|  | スタジオ2 | FHT24-1 埋込 | 2 | 2 | FHT24 | 1 | 20-6 |  | 40000 | 以上 | 器具交換
|  | スタジオ3 | FHF32W-2 埋込 | 2 | 4 | FHF32 | 2 | 20-6 |  | 40000 | 以上 | 器具交換
|  | スタジオ3 | JD110V85W-1 スポット | 4 | 4 | JD110V85W | 1 | 20-6 |  | 40000 | 以上 | 器具交換
|  | スタジオ3 | JB4.8V13W-1 埋込非 | 1 | 1 | JB4.8V13W | 1 | 20-6 | 低天井用 | ー |  | 器具交換
|  | スタジオ3 | FHT24-1 埋込 | 2 | 2 | FHT24 | 1 | 20-6 |  | 40000 | 以上 | 器具交換
|  | 多目的リハーサル室1,2 | FHF32W-2 埋込 | 18 | 36 | FHF32 | 2 | 20-6 |  | 40000 | 以上 | 器具交換
|  | 多目的リハーサル室1,2 | JB4.8V13W-1 埋込非 | 8 | 8 | JB4.8V13W | 1 | 20-6 | 低天井用 | ー |  | 器具交換
|  | 倉庫1 | FHF32W-1 露出 | 5 | 5 | FHF32 | 1 | 20-6 |  | 40000 | 以上 | 器具交換
|  | 前室3 | FHT24-1 埋込 | 1 | 1 | FHT24 | 1 | 20-6 |  | 40000 | 以上 | 器具交換
|  | 前室3 | JB4.8V13W-1 埋込非 | 1 | 1 | JB4.8V13W | 1 | 20-6 | 低天井用 | ー |  | 器具交換
|  | 前室4 | FHT24-1 埋込 | 1 | 1 | FHT24 | 1 | 20-6 |  | 40000 | 以上 | 器具交換
|  | 前室4 | JB4.8V13W-1 埋込非 | 1 | 1 | JB4.8V13W | 1 | 20-6 | 低天井用 | ー |  | 器具交換
|  | PS | EFD25-1 ブラケット | 1 | 1 | EFD25 | 1 | 20-6 | コップ灯 | 40000 | 以上 | 器具交換
|  | 女子更衣室 | FHF32W-1 露出 | 2 | 2 | FHF32 | 1 | 20-6 |  | 40000 | 以上 | 器具交換
|  | 女子更衣室 | FLR40W-1 ブラケット | 1 | 1 | FLR40 | 1 | 20-6 | ブラケット | 40000 | 以上 | 器具交換
|  | 女子更衣室 | FHT24-1 埋込 | 1 | 1 | FHT24 | 1 | 20-6 |  | 40000 | 以上 | 器具交換
|  | 女子更衣室 | EFD25-1 ブラケット | 2 | 2 | EFD25 | 1 | 20-6 | コップ灯 | 40000 | 以上 | 器具交換
|  | 女子更衣室 | EFD25-1 ブラケット非 | 1 | 1 | EFD25 | 1 | 20-6 | ブラケット 低天井用 | 40000 | 以上 | 器具交換
|  | 女子更衣室 | JB4.8V13W-1 埋込非 | 2 | 2 | JB4.8V13W | 1 | 20-6 | 低天井用 | ー |  | 器具交換
|  | 女子更衣室 | FHF16W-1 露出 | 3 | 3 | FHF16 | 1 | 20-6 |  | 40000 | 以上 | 器具交換
|  | 男子更衣室 | FHF32W-1 露出 | 2 | 2 | FHF32 | 1 | 20-6 |  | 40000 | 以上 | 器具交換
|  | 男子更衣室 | FLR40W-1 ブラケット | 1 | 1 | FLR40 | 1 | 20-6 | ブラケット | 40000 | 以上 | 器具交換
|  | 男子更衣室 | FHT24-1 埋込 | 1 | 1 | FHT24 | 1 | 20-6 |  | 40000 | 以上 | 器具交換
|  | 男子更衣室 | EFD25-1 ブラケット | 2 | 2 | EFD25 | 1 | 20-6 | コップ灯 | 40000 | 以上 | 器具交換
|  | 男子更衣室 | EFD25-1 ブラケット非 | 1 | 1 | EFD25 | 1 | 20-6 | ブラケット 低天井用 | 40000 | 以上 | 器具交換
|  | 男子更衣室 | JB4.8V13W-1 埋込非 | 2 | 2 | JB4.8V13W | 1 | 20-6 | 低天井用 | ー |  | 器具交換
|  | 男子更衣室 | FHF16W-1 露出 | 3 | 3 | FHF16 | 1 | 20-6 |  | 40000 | 以上 | 器具交換
|  | PS | EFD25-1 ブラケット | 1 | 1 | EFD25 | 1 | 20-6 | コップ灯 | 40000 | 以上 | 器具交換
|  | 倉庫2 | FHF32W-1 露出 | 3 | 3 | FHF32 | 1 | 20-6 |  | 40000 | 以上 | 器具交換
|  | 給湯器置場 | FHF32W-1 露出 | 1 | 1 | FHF32 | 1 | 20-6 |  | 40000 | 以上 | 器具交換
|  | 女子トイレ | FHT24-1 埋込 | 3 | 3 | FHT24 | 1 | 20-6 |  | 40000 | 以上 | 器具交換
|  | 女子トイレ | FHT24-1 埋込 | 2 | 2 | FHT24 | 1 | 20-6 |  | 40000 | 以上 | 器具交換
|  | 女子トイレ | FHF16W-1 露出 | 5 | 5 | FHF16 | 1 | 20-6 |  | 40000 | 以上 | 器具交換
|  | 男子トイレ | FHT24-1 埋込 | 3 | 3 | FHT24 | 1 | 20-6 |  | 40000 | 以上 | 器具交換
|  | 男子トイレ | FHT24-1 埋込 | 2 | 2 | FHT24 | 1 | 20-6 |  | 40000 | 以上 | 器具交換
|  | 男子トイレ | FHF16W-1 露出 | 6 | 6 | FHF16 | 1 | 20-6 |  | 40000 | 以上 | 器具交換
|  | 多目的トイレ | FHT24-1 埋込 | 2 | 2 | FHT24 | 1 | 20-6 |  | 40000 | 以上 | 器具交換
|  | 多目的トイレ | FHT24-1 埋込 | 1 | 1 | FHT24 | 1 | 20-6 |  | 40000 | 以上 | 器具交換
|  | PS | EFD25-1 ブラケット | 2 | 2 | EFD25 | 1 | 20-6 | コップ灯 | 40000 | 以上 | 器具交換
|  | 湯沸室 | FHF32W-1 露出 | 1 | 1 | FHF32 | 1 | 20-6 |  | 40000 | 以上 | 器具交換
|  | SK | EFD25-1 ブラケット | 1 | 1 | EFD25 | 1 | 20-6 | コップ灯 | 40000 | 以上 | 器具交換
|  | EPS | FHF32W-1 露出 | 1 | 1 | FHF32 | 1 | 20-6 | 笠付 | 40000 | 以上 | 器具交換
|  | PS | EFD25-1 ブラケット | 1 | 1 | EFD25 | 1 | 20-6 | コップ灯 | 40000 | 以上 | 器具交換
|  | 廊下 | FHT42-1 埋込 | 5 | 5 | FHT42 | 1 | 20-6 |  | 40000 | 以上 | 器具交換
|  | 廊下 | FHT24-1 埋込 | 2 | 2 | FHT24 | 1 | 20-6 |  | 40000 | 以上 | 器具交換
|  | 廊下 | JB4.8V13W-1 露出非 | 1 | 1 | JB4.8V13W | 1 | 20-6 | 低天井用 | ー |  | 器具交換
|  | EVホール | FHF32W-2 露出 | 24 | 48 | FHF32 | 2 | 20-6 |  | 40000 | 以上 | 器具交換
|  | EVホール | JB4.8V13W-1 埋込非 | 1 | 1 | JB4.8V13W | 1 | 20-6 | 低天井用 | ー |  | 器具交換
|  | ホール1 | FHT24-1 埋込 | 34 | 34 | FHT24 | 1 | 20-6 |  | 40000 | 以上 | 器具交換
|  | ホール1 | FRT1250-1 露出 | 20 | 20 | FRT1250 | 1 | 20-6 |  | 40000 | 以上 | 器具交換
|  | ホール1 | JB4.8V13W-1 埋込非 | 4 | 4 | JB4.8V13W | 1 | 20-6 | 低天井用 | ー |  | 器具交換
|  | ホール2 | FHT24-1 埋込 | 24 | 24 | FHT24 | 1 | 20-6 |  | 40000 | 以上 | 器具交換
|  | ホール2 | JB4.8V13W-1 埋込非 | 2 | 2 | JB4.8V13W | 1 | 20-6 | 低天井用 | ー |  | 器具交換
|  | 多目的ホール | FHT24-1 埋込 | 24 | 24 | FHT24 | 1 | 20-6 |  | 40000 | 以上 | 器具交換
|  | 多目的ホール | JB4.8V13W-1 埋込非 | 3 | 3 | JB4.8V13W | 1 | 20-6 | 低天井用 | ー |  | 器具交換
|  | 倉庫 | FHF32W-1 露出 | 7 | 7 | FHF32 | 1 | 20-6 |  | 40000 | 以上 | 器具交換
|  | 前室1 | FHT24-1 埋込 | 2 | 2 | FHT24 | 1 | 20-6 |  | 40000 | 以上 | 器具交換
|  | 前室1 | JB4.8V13W-1 埋込非 | 1 | 1 | JB4.8V13W | 1 | 20-6 | 低天井用 | ー |  | 器具交換
|  | 倉庫 | FHF32W-1 露出 | 2 | 2 | FHF32 | 1 | 20-6 |  | 40000 | 以上 | 器具交換
|  | 前室2 | FHT24-1 埋込 | 2 | 2 | FHT24 | 1 | 20-6 |  | 40000 | 以上 | 器具交換
|  | 前室2 | JB4.8V13W-1 埋込非 | 1 | 1 | JB4.8V13W | 1 | 20-6 | 低天井用 | ー |  | 器具交換
|  | 前室3 | FHT24-1 埋込 | 4 | 4 | FHT24 | 1 | 20-6 |  | 40000 | 以上 | 器具交換
|  | 前室3 | JB4.8V13W-1 埋込非 | 1 | 1 | JB4.8V13W | 1 | 20-6 | 低天井用 | ー |  | 器具交換
|  | 倉庫 | FHD85-2 露出 | 1 | 2 | FHD85 | 2 | 20-6 |  | 40000 | 以上 | 器具交換
|  | 倉庫 | FHF32W-2 露出 | 2 | 4 | FHF32 | 2 | 20-6 | 笠付 | 40000 | 以上 | 器具交換
|  | 倉庫 | JB4.8V13W-1 露出非 | 1 | 1 | JB4.8V13W | 1 | 20-6 | 低天井用 | ー |  | 器具交換
|  | 楽屋1 | FHF32W-2 埋込 | 2 | 4 | FHF32 | 2 | 20-6 |  | 40000 | 以上 | 器具交換
|  | 楽屋1 | JB4.8V13W-1 埋込非 | 1 | 1 | JB4.8V13W | 1 | 20-6 | 低天井用 | ー |  | 器具交換
|  | 楽屋1 | FLR20W-1 ブラケット | 4 | 4 | FLR20 | 1 | 20-6 | ブラケット | 40000 | 以上 | 器具交換
|  | 楽屋2 | FHF32W-2 埋込 | 2 | 4 | FHF32 | 2 | 20-6 |  | 40000 | 以上 | 器具交換
|  | 楽屋2 | JB4.8V13W-1 埋込非 | 1 | 1 | JB4.8V13W | 1 | 20-6 | 低天井用 | ー |  | 器具交換
|  | 楽屋2 | FLR20W-1 ブラケット | 4 | 4 | FLR20 | 1 | 20-6 | ブラケット | 40000 | 以上 | 器具交換
|  | 女子トイレ | FHT24-1 埋込 | 5 | 5 | FHT24 | 1 | 20-6 |  | 40000 | 以上 | 器具交換
|  | 女子トイレ | FHT24-1 埋込 | 3 | 3 | FHT24 | 1 | 20-6 |  | 40000 | 以上 | 器具交換
|  | 女子トイレ | FHF16W-1 露出 | 9 | 9 | FHF16 | 1 | 20-6 |  | 40000 | 以上 | 器具交換
|  | 男子トイレ | FHT24-1 埋込 | 6 | 6 | FHT24 | 1 | 20-6 |  | 40000 | 以上 | 器具交換
|  | 男子トイレ | FHT24-1 埋込 | 3 | 3 | FHT24 | 1 | 20-6 |  | 40000 | 以上 | 器具交換
|  | 男子トイレ | FHF16W-1 露出 | 10 | 10 | FHF16 | 1 | 20-6 |  | 40000 | 以上 | 器具交換
|  | 多目的トイレ | FHT24-1 埋込 | 2 | 2 | FHT24 | 1 | 20-6 |  | 40000 | 以上 | 器具交換
|  | 多目的トイレ | FHT24-1 埋込 | 1 | 1 | FHT24 | 1 | 20-6 |  | 40000 | 以上 | 器具交換
|  | PS | EFD25-1 ブラケット | 2 | 2 | EFD25 | 1 | 20-6 | コップ灯 | 40000 | 以上 | 器具交換
|  | 湯沸室 | FHF16W-2 露出 | 1 | 2 | FHF16 | 2 | 20-6 |  | 40000 | 以上 | 器具交換
|  | SK | EFD25-1 ブラケット | 1 | 1 | EFD25 | 1 | 20-6 | コップ灯 | 40000 | 以上 | 器具交換
|  | EPS | FHF32W-1 露出 | 1 | 1 | FHF32 | 1 | 20-6 | 笠付 | 40000 | 以上 | 器具交換
|  | PS | EFD25-1 ブラケット | 1 | 1 | EFD25 | 1 | 20-6 | コップ灯 | 40000 | 以上 | 器具交換
|  | 廊下 | FHT24-1 埋込 | 7 | 7 | FHT24 | 1 | 20-6 |  | 40000 | 以上 | 器具交換
|  | 廊下 | JB4.8V13W-1 埋込非 | 1 | 1 | JB4.8V13W | 1 | 20-6 | 低天井用 | ー |  | 器具交換
|  | 多目的ホール | JB4.8V13W-1 埋込非 | 2 | 2 | JB4.8V13W | 1 | 20-7 | 低天井用 | ー |  | 器具交換
|  | キャットウォーク用 | FHF16W-2 露出 | 10 | 20 | FHF16 | 2 | 20-7 |  | 40000 | 以上 | 器具交換
|  | 空調機械室 | FHF32W-1 露出 | 8 | 8 | FHF32 | 1 | 20-7 | 笠付 | 40000 | 以上 | 器具交換
|  | 階段1 | FHF32W-1 露出 | 16 | 16 | FHF32 | 1 | 20-7 |  | 40000 | 以上 | 器具交換
|  | 階段1 | FHT24-1 埋込 | 12 | 12 | FHT24 | 1 | 20-7 |  | 40000 | 以上 | 器具交換
|  | 階段1 | FHT42-1 埋込 | 6 | 6 | FHT42 | 1 | 20-7 |  | 40000 | 以上 | 器具交換
|  | 階段1 | JB4.8V13W-1 露出非 | 2 | 2 | JB4.8V13W | 1 | 20-7 | 低天井用 | ー |  | 器具交換
|  | 階段1 | JB4.8V13W-1 埋込非 | 4 | 4 | JB4.8V13W | 1 | 20-7 | 低天井用 | ー |  | 器具交換
|  | 階段2 | FLR40W-1 ブラケット | 10 | 10 | FLR40 | 1 | 20-7 | ブラケット | 40000 | 以上 | 器具交換
|  | 階段5 | JB4.8V13W-1 埋込非 | 2 | 2 | JB4.8V13W | 1 | 20-7 | 低天井用 | ー |  | 器具交換
|  | 階段5 | FHF16W-2 露出 | 3 | 6 | FHF16 | 2 | 20-7 |  | 40000 | 以上 | 器具交換
21 | 旧中西家住宅 | 母屋通路入口 | FLR20W-1 ブラケット | 1 | 1 | FLR20 | 1 | 21 | ブラケット | 40000 | 以上 | 器具交換
|  | 軒下 | FLR20W-1 ブラケット | 1 | 1 | FLR20 | 1 | 21 | ブラケット | 40000 | 以上 | 器具交換
|  | 二畳 | FHF32W-2 露出 | 1 | 2 | FHF32 | 2 | 21 | 意匠器具 | 40000 | 以上 | ランプ交換
|  | 土間 おちま | FLR40W-2 露出 | 2 | 4 | FLR40 | 2 | 21 | 意匠器具 | 40000 | 以上 | ランプ交換
|  | 土間 おちま | FHT32-1 防水 | 1 | 1 | FHT32 | 1 | 21 |  | 40000 | 以上 | 器具交換
|  | 土間 おちま | FLR40W-2 埋込非 | 1 | 2 | FLR40 | 2 | 21 |  | 40000 | 以上 | 器具交換
|  | 土間 おちま | FHT32-1 防水 | 1 | 1 | FHT32 | 1 | 21 |  | 40000 | 以上 | 器具交換
|  | 土間 おちま | FHT32-1 防水 | 1 | 1 | FHT32 | 1 | 21 |  | 40000 | 以上 | 器具交換
|  | 展示ショーケース | FLR40W-2 露出 | 1 | 2 | FLR40 | 2 | 21 |  | 40000 | 以上 | 器具交換
|  | 口の間 | FHT32-1 防水 | 3 | 3 | FHT32 | 1 | 21 |  | 40000 | 以上 | 器具交換
|  | 口の間 | FLR40W-1 露出 | 1 | 1 | FLR40 | 1 | 21 | 意匠器具 | 40000 | 以上 | ランプ交換
|  | 奥の間 | FLR40W-1 露出 | 1 | 1 | FLR40 | 1 | 21 | 意匠器具 | 40000 | 以上 | ランプ交換
|  | 食事室 | FHT32-1 防水 | 4 | 4 | FHT32 | 1 | 21 |  | 40000 | 以上 | 器具交換
|  | 食事室 | FHT32-1 防水 | 16 | 16 | FHT32 | 1 | 21 |  | 40000 | 以上 | 器具交換
|  | 食事室 | FHF32W-1 露出 | 1 | 1 | FHF32 | 1 | 21 | 意匠器具 | 40000 | 以上 | ランプ交換
|  | 食事室 | FDL18-1 埋込 | 1 | 1 | FDL18 | 1 | 21 |  | 40000 | 以上 | 器具交換
|  | 食事室 | EFA10-1 埋込 | 1 | 1 | EFA10 | 1 | 21 |  | 40000 | 以上 | 器具交換
|  | 勝手 | FHP45-4 スクエア | 5 | 20 | FHP45 | 4 | 21 |  | 40000 | 以上 | 器具交換
|  | 事務室 | FHF32W-1 埋込 | 1 | 1 | FHF32 | 1 | 21 |  | 40000 | 以上 | 器具交換
|  | 事務室 | FHP23-2 スクエア | 1 | 2 | FHP23 | 2 | 21 |  | 40000 | 以上 | 器具交換
|  | 事務室勝手口 | EFD25-1 ブラケット | 2 | 2 | EFD25 | 1 | 21 | コップ灯 | 40000 | 以上 | 器具交換
|  | 屋外トイレ | EFD25-1 ブラケット | 1 | 1 | EFD25 | 1 | 21 | コップ灯 | 40000 | 以上 | 器具交換
|  | 台所 | FHP45-4 スクエア | 4 | 16 | FHP45 | 4 | 21 |  | 40000 | 以上 | 器具交換
|  | 台所 | FHF32W-1 埋込 | 1 | 1 | FHF32 | 1 | 21 |  | 40000 | 以上 | 器具交換
|  | 台所横廊下 | FHT32-1 防水 | 1 | 1 | FHT32 | 1 | 21 |  | 40000 | 以上 | 器具交換
|  | 台所横廊下 | FCL40-1 ペンダント | 1 | 1 | FCL40 | 1 | 21 |  | 40000 | 以上 | 器具交換
|  | 仏間 | FCL40-1 ペンダント | 2 | 2 | FCL40 | 1 | 21 |  | 40000 | 以上 | 器具交換
|  | 脱衣所前廊下 | FCL40-1 ペンダント | 1 | 1 | FCL40 | 1 | 21 |  | 40000 | 以上 | 器具交換
|  | 脱衣所 | FLR20W-1 ブラケット | 1 | 1 | FLR20 | 1 | 21 | 意匠器具 | 40000 | 以上 | ランプ交換
|  | 浴室 | FCL40-1 ペンダント | 1 | 1 | FCL40 | 1 | 21 |  | 40000 | 以上 | 器具交換
|  | 便所 | FCL40-1 ペンダント | 2 | 2 | FCL40 | 1 | 21 |  | 40000 | 以上 | 器具交換
|  | 便所 | EFD25-1 ブラケット | 1 | 1 | EFD25 | 1 | 21 | コップ灯 | 40000 | 以上 | 器具交換
|  | 勝手口 | FLR20W-1 ブラケット | 1 | 1 | FLR20 | 1 | 21 | ブラケット | 40000 | 以上 | 器具交換
|  | 繋ぎの間出入り口 | EFD25-1 ブラケット | 1 | 1 | EFD25 | 1 | 21 | コップ灯 | 40000 | 以上 | 器具交換
|  | 奥座敷 南縁 | FCL40-1 ペンダント | 1 | 1 | FCL40 | 1 | 21 |  | 40000 | 以上 | 器具交換
|  | 次の間 | FCL40-1 ペンダント | 2 | 2 | FCL40 | 1 | 21 |  | 40000 | 以上 | 器具交換
|  | 繋ぎ廊下 | FLR20W-1 露出 | 1 | 1 | FLR20 | 1 | 21 |  | 40000 | 以上 | 器具交換
|  | 十畳 | FCL40-1 ペンダント | 2 | 2 | FCL40 | 1 | 21 |  | 40000 | 以上 | 器具交換
|  | 十畳由佳の間 | FLR20W-1 露出 | 1 | 1 | FLR20 | 1 | 21 |  | 40000 | 以上 | 器具交換
|  | 控えの間 | FCL40-1 ペンダント | 1 | 1 | FCL40 | 1 | 21 |  | 40000 | 以上 | 器具交換
|  | 前室流し | FLR20W-1 ブラケット | 1 | 1 | FLR20 | 1 | 21 | 意匠器具 | 40000 | 以上 | ランプ交換
|  | 前室 | FCL40-1 ペンダント | 2 | 2 | FCL40 | 1 | 21 | 意匠器具 | 40000 | 以上 | 器具交換
|  | 4畳 | FCL40-1 ペンダント | 1 | 1 | FCL40 | 1 | 21 | 意匠器具 | 40000 | 以上 | 器具交換
|  | 玄関棟 内玄関 | FCL40-1 ペンダント | 1 | 1 | FCL40 | 1 | 21 | 意匠器具 | 40000 | 以上 | 器具交換
|  | 寄付 | FCL40-1 ペンダント | 1 | 1 | FCL40 | 1 | 21 | 意匠器具 | 40000 | 以上 | 器具交換
|  | 八畳 | FCL40-1 ペンダント | 2 | 2 | FCL40 | 1 | 21 |  | 40000 | 以上 | 器具交換
|  | 六畳 | FCL40-1 ペンダント | 2 | 2 | FCL40 | 1 | 21 |  | 40000 | 以上 | 器具交換
|  | 物入れ | FLR20W-1 ブラケット | 1 | 1 | FLR20 | 1 | 21 | ブラケット | 40000 | 以上 | 器具交換
|  | 茶室等 廊下 | FCL40-1 ペンダント | 1 | 1 | FCL40 | 1 | 21 | 意匠器具 | 40000 | 以上 | 器具交換
|  | 水屋 | FCL40-1 ペンダント | 1 | 1 | FCL40 | 1 | 21 | 意匠器具 | 40000 | 以上 | 器具交換
|  | 茶室 | FCL40-1 ペンダント | 1 | 1 | FCL40 | 1 | 21 | 意匠器具 | 40000 | 以上 | 器具交換
|  | 勘定部屋棟 入口 | FLR20W-1 ブラケット | 1 | 1 | FLR20 | 1 | 21 | ブラケット | 40000 | 以上 | 器具交換
|  | 廊下 | FLR20W-1 露出 | 1 | 1 | FLR20 | 1 | 21 |  | 40000 | 以上 | 器具交換
|  | 八畳 | FCL40-1 ペンダント | 3 | 3 | FCL40 | 1 | 21 |  | 40000 | 以上 | 器具交換
|  | 四畳半 | FLR20W-2 露出 | 2 | 4 | FLR20 | 2 | 21 |  | 40000 | 以上 | 器具交換
|  | 三畳 | EFD25-1 ブラケット | 1 | 1 | EFD25 | 1 | 21 | コップ灯 | 40000 | 以上 | 器具交換
|  | 六畳 | FLR20W-1 ブラケット | 5 | 5 | FLR20 | 1 | 21 | ブラケット | 40000 | 以上 | 器具交換
|  | 六畳板間 | FLR20W-3 露出 | 3 | 9 | FLR20 | 3 | 21 |  | 40000 | 以上 | 器具交換
|  | 四畳半板間 | FLR20W-3 露出 | 2 | 6 | FLR20 | 3 | 21 |  | 40000 | 以上 | 器具交換
|  | 男部屋 | FHF32W-2 露出 | 2 | 4 | FHF32 | 2 | 21 |  | 40000 | 以上 | 器具交換
|  | 男部屋 | FLR20W-1 ブラケット | 1 | 1 | FLR20 | 1 | 21 | ブラケット | 40000 | 以上 | 器具交換
|  | 倉庫① | FLR20W-3 露出 | 3 | 9 | FLR20 | 3 | 21 |  | 40000 | 以上 | 器具交換
|  | 倉庫② 入口 | FLR40W-1 ブラケット | 1 | 1 | FLR40 | 1 | 21 | ブラケット | 40000 | 以上 | 器具交換
|  | 倉庫② 入口 | FHF32W-2 露出 | 2 | 4 | FHF32 | 2 | 21 |  | 40000 | 以上 | 器具交換
22 | 千里丘児童会館 | 玄関 屋内 | FHF32W-1 露出 | 3 | 3 | FHF32 | 1 | 22 |  | 40000 | 以上 | 器具交換
|  | 廊下 | FLR40W-1 露出 | 2 | 2 | FLR40 | 1 | 22 |  | 40000 | 以上 | 器具交換
|  | 事務室 | FLR40W-2 露出 | 6 | 12 | FLR40 | 2 | 22 |  | 40000 | 以上 | 器具交換
|  | 給湯室 | FLR40W-1 露出 | 1 | 1 | FLR40 | 1 | 22 |  | 40000 | 以上 | 器具交換
|  | 板の間 | FLR20W-1 露出 | 5 | 5 | FLR20 | 1 | 22 |  | 40000 | 以上 | 器具交換
|  | 静養室 | FLR40W-1 露出 | 1 | 1 | FLR40 | 1 | 22 |  | 40000 | 以上 | 器具交換
|  | 男女トイレ | FHT32-1 埋込 | 2 | 2 | FHT32 | 1 | 22 |  | 40000 | 以上 | 器具交換
|  | 男女トイレ | FLR40W-1 露出 | 2 | 2 | FLR40 | 1 | 22 |  | 40000 | 以上 | 器具交換
|  | 男女トイレ | FLR40W-1 露出 | 4 | 4 | FLR40 | 1 | 22 |  | 40000 | 以上 | 器具交換
|  | 遊戯室 | FLR40W-2 埋込 | 8 | 16 | FLR40 | 2 | 22 |  | 40000 | 以上 | 器具交換
|  | 遊戯室 | FLR40W-1 埋込 | 2 | 2 | FLR40 | 1 | 22 |  | 40000 | 以上 | 器具交換
|  | 階段下倉庫 | FLR40W-1 露出 | 1 | 1 | FLR40 | 1 | 22 |  | 40000 | 以上 | 器具交換
|  | 階段踊り場 | FLR40W-2 露出非 | 1 | 2 | FLR40 | 2 | 22 | 低天井用 | 40000 | 以上 | 器具交換
|  | 廊下 | FLR40W-1 露出 | 2 | 2 | FLR40 | 1 | 22 |  | 40000 | 以上 | 器具交換
|  | 図書室 | FLR40W-2 露出 | 8 | 16 | FLR40 | 2 | 22 |  | 40000 | 以上 | 器具交換
|  | トイレ | FHT32-1 埋込 | 1 | 1 | FHT32 | 1 | 22 |  | 40000 | 以上 | 器具交換
|  | トイレ | FLR40W-1 露出 | 2 | 2 | FLR40 | 1 | 22 |  | 40000 | 以上 | 器具交換
|  | トイレ | FLR40W-1 露出 | 2 | 2 | FLR40 | 1 | 22 |  | 40000 | 以上 | 器具交換
|  | 集会室 | FLR40W-2 露出 | 6 | 12 | FLR40 | 2 | 22 |  | 40000 | 以上 | 器具交換
|  | 学習室 | FLR40W-1 露出 | 6 | 6 | FLR40 | 1 | 22 |  | 40000 | 以上 | 器具交換
|  | 倉庫 | FLR40W-1 露出 | 1 | 1 | FLR40 | 1 | 22 |  | 40000 | 以上 | 器具交換
23 | 千里山竹園児童センター | 玄関庇 | FHT24-1 埋込 | 3 | 3 | FHT24 | 1 | 23 |  | 40000 | 以上 | 器具交換
|  | 玄関～エントランス | FHT24-1 埋込 | 25 | 25 | FHT24 | 1 | 23 |  | 40000 | 以上 | 器具交換
|  | 遊戯室 1,2 | FLR40W-2 埋込 | 12 | 24 | FLR40 | 2 | 23 |  | 40000 | 以上 | 器具交換
|  | 倉庫 | FLR40W-1 露出 | 2 | 2 | FLR40 | 1 | 23 |  | 40000 | 以上 | 器具交換
|  | 女子トイレ | FHT24-1 埋込 | 7 | 7 | FHT24 | 1 | 23 |  | 40000 | 以上 | 器具交換
|  | 女子トイレ | FLR20W-1 ブラケット | 2 | 2 | FLR20 | 1 | 23 | ブラケット | 40000 | 以上 | 器具交換
|  | 男子トイレ | FHT24-1 埋込 | 3 | 3 | FHT24 | 1 | 23 |  | 40000 | 以上 | 器具交換
|  | 男子トイレ | FLR20W-1 ブラケット | 2 | 2 | FLR20 | 1 | 23 | ブラケット | 40000 | 以上 | 器具交換
|  | 男子トイレ内EPS | FLR20W-1 露出 | 1 | 1 | FLR20 | 1 | 23 |  | 40000 | 以上 | 器具交換
|  | 湯沸室 | FLR40W-2 露出 | 12 | 24 | FLR40 | 2 | 23 |  | 40000 | 以上 | 器具交換
|  | 湯沸室 | FLR20W-1 露出 | 1 | 1 | FLR20 | 1 | 23 | 棚下灯 | 40000 | 以上 | 器具交換
|  | 静養室 | FLR40W-2 埋込 | 2 | 4 | FLR40 | 2 | 23 |  | 40000 | 以上 | 器具交換
|  | 事務所倉庫 | FLR40W-2 埋込 | 1 | 2 | FLR40 | 2 | 23 | 浅型 | 40000 | 以上 | ランプ交換
|  | 事務所 | FLR40W-2 埋込 | 10 | 20 | FLR40 | 2 | 23 | 浅型 | 40000 | 以上 | ランプ交換
|  | 事務所内男子更衣室 | FHF16W-1 埋込 | 1 | 1 | FHF16 | 1 | 23 |  | 40000 | 以上 | 器具交換
|  | 事務所内女子更衣室 | FHF32W-2 埋込 | 1 | 2 | FHF32 | 2 | 23 | 浅型 | 40000 | 以上 | 器具交換
|  | 倉庫(外入口） | FLR40W-1 露出 | 1 | 1 | FLR40 | 1 | 23 |  | 40000 | 以上 | 器具交換
|  | 階段横倉庫 | FLR40W-1 露出 | 1 | 1 | FLR40 | 1 | 23 |  | 40000 | 以上 | 器具交換
|  | 階段下倉庫 | FLR40W-1 露出 | 1 | 1 | FLR40 | 1 | 23 |  | 40000 | 以上 | 器具交換
|  | 階段踊り場 | FLR40W-1 露出 | 2 | 2 | FLR40 | 1 | 23 | 低天井用 | 40000 | 以上 | 器具交換
|  | 廊下 | FDL18-1 埋込 | 9 | 9 | FDL18 | 1 | 23 |  | 40000 | 以上 | 器具交換
|  | 階段横倉庫 | FLR40W-1 露出 | 1 | 1 | FLR40 | 1 | 23 |  | 40000 | 以上 | 器具交換
|  | 廊下突き当り倉庫 | FLR40W-1 露出 | 1 | 1 | FLR40 | 1 | 23 |  | 40000 | 以上 | 器具交換
|  | 学習室 | FLR40W-2 露出 | 6 | 12 | FLR40 | 2 | 23 |  | 40000 | 以上 | 器具交換
|  | 図書室 | FLR40W-2 露出 | 8 | 16 | FLR40 | 2 | 23 |  | 40000 | 以上 | 器具交換
|  | 図書室 | FHF16W-1 露出 | 1 | 1 | FHF16 | 1 | 23 |  | 40000 | 以上 | 器具交換
|  | 図書室 親子コーナー | FHF16W-2 露出 | 2 | 4 | FHF16 | 2 | 23 |  | 40000 | 以上 | 器具交換
|  | 集会室 | FLR40W-2 埋込 | 8 | 16 | FLR40 | 2 | 23 |  | 40000 | 以上 | 器具交換
|  | 集会室キッチン | FLR20W-1 露出 | 1 | 1 | FLR20 | 1 | 23 | 棚下灯 | 40000 | 以上 | 器具交換
|  | 女子トイレ | FDL18-1 埋込 | 4 | 4 | FDL18 | 1 | 23 |  | 40000 | 以上 | 器具交換
|  | 女子トイレ | FLR20W-1 ブラケット | 2 | 2 | FLR20 | 1 | 23 | ブラケット | 40000 | 以上 | 器具交換
|  | 男子トイレ | FDL18-1 埋込 | 3 | 3 | FDL18 | 1 | 23 |  | 40000 | 以上 | 器具交換
|  | 男子トイレ | FLR20W-1 ブラケット | 2 | 2 | FLR20 | 1 | 23 | ブラケット | 40000 | 以上 | 器具交換
|  | 男子トイレ内EPS | FLR20W-1 露出 | 1 | 1 | FLR20 | 1 | 23 |  | 40000 | 以上 | 器具交換
|  | バルコニー～外階段 | FLR20W-1 ブラケット | 2 | 2 | FLR20 | 1 | 23 | ブラケット | 40000 | 以上 | 器具交換
24 | こども発達支援センター | 玄関庇 | FHT32-1 埋込 | 3 | 3 | FHT32 | 1 | 24-1 |  | 40000 | 以上 | 器具交換
|  | 玄関庇 | EFD25-1 ブラケット | 5 | 5 | EFD25 | 1 | 24-1 | コップ灯 | 40000 | 以上 | 器具交換
|  | 屋内各所 | FHT32-1 埋込 | 25 | 25 | FHT32 | 1 | 24-1 |  | 40000 | 以上 | 器具交換
|  | 屋内各所 | FHT32-1 埋込 | 16 | 16 | FHT32 | 1 | 24-1 |  | 40000 | 以上 | 器具交換
|  | 屋内各所 | FHT16-1 埋込 | 62 | 62 | FHT16 | 1 | 24-1 |  | 40000 | 以上 | 器具交換
|  | エントランス円形堀込天井 | FHF16W-1 露出 | 16 | 16 | FHF16 | 1 | 24-1 |  | 40000 | 以上 | 器具交換
|  | 屋内各所 | FLR40W-1 露出 | 22 | 22 | FLR40 | 1 | 24-1 |  | 40000 | 以上 | 器具交換
|  | トイレ等 | EFD25-1 ブラケット | 24 | 48 | EFD25 | 1 | 24-1 | コップ灯 | 40000 | 以上 | 器具交換
|  | PS等 | FLR40W-2 露出 | 4 | 8 | FLR40 | 2 | 24-1 |  | 40000 | 以上 | 器具交換
|  | 屋内各所 | FLR40W-1 埋込 | 24 | 24 | FLR40 | 1 | 24-1 |  | 40000 | 以上 | 器具交換
|  | トイレ等 | FLR20W-1 ブラケット | 13 | 13 | FLR20 | 1 | 24-1 | ブラケット | 40000 | 以上 | 器具交換
|  | トイレ等 | FLR40W-2 埋込 | 167 | 334 | FLR40 | 2 | 24-1 |  | 40000 | 以上 | 器具交換
|  | トイレ等 | FLR40W-1 露出 | 13 | 13 | FLR40 | 1 | 24-1 |  | 40000 | 以上 | 器具交換
|  | トイレ等 | FLR20W-1 ブラケット | 15 | 15 | FLR20 | 1 | 24-1 | ブラケット | 40000 | 以上 | 器具交換
|  | 医務室、静養室 | FLR40W-2 埋込 | 4 | 8 | FLR40 | 2 | 24-1 |  | 40000 | 以上 | 器具交換
|  | 医務室、静養室 | FLR40W-2 露出 | 14 | 28 | FLR40 | 2 | 24-1 |  | 40000 | 以上 | 器具交換
|  | 静養室 | FLR20W-1 ブラケット | 2 | 2 | FLR20 | 1 | 24-1 | ブラケット | 40000 | 以上 | 器具交換
|  | 中庭側通路 | FHT32-1 防水 | 9 | 9 | FHT32 | 1 | 24-1 |  | 40000 | 以上 | 器具交換
|  | 中庭側通路 | EFD25-1 ブラケット | 2 | 2 | EFD25 | 1 | 24-1 | コップ灯 | 40000 | 以上 | 器具交換
|  | 保育室、午睡室 | FLR40W-2 露出 | 24 | 48 | FLR40 | 2 | 24-1 |  | 40000 | 以上 | 器具交換
|  | 保育室、午睡室 | FLR20W-1 ブラケット | 18 | 18 | FLR20 | 1 | 24-1 | ブラケット | 40000 | 以上 | 器具交換
|  | 浴室 | FLR40W-2 露出防水 | 2 | 4 | FLR40 | 2 | 24-1 |  | 40000 | 以上 | 器具交換
|  | 浴室 | EFD25-1 ブラケット | 4 | 4 | EFD25 | 1 | 24-1 | コップ灯 | 40000 | 以上 | 器具交換
|  | 2F交流スペース | EFD25-1 ブラケット | 3 | 3 | EFD25 | 1 | 24-2 | コップ灯 | 40000 | 以上 | 器具交換
|  | 2F交流スペース | FLR20W-2 埋込 | 14 | 28 | FLR20 | 2 | 24-2 |  | 40000 | 以上 | 器具交換
|  | 2F交流スペース | FLR40W-1 ブラケット | 9 | 9 | FLR40 | 1 | 24-2 | ブラケット | 40000 | 以上 | 器具交換
|  | 南階段 | FHF16W-1 露出 | 1 | 1 | FHF16 | 1 | 24-2 |  | 40000 | 以上 | 器具交換
|  | 南階段 | FHF32W-1 露出非 | 4 | 4 | FHF32 | 1 | 24-2 | 低天井用 | 40000 | 以上 | 器具交換
|  | 調理室 | FLR40W-1 埋込 | 1 | 1 | FLR40 | 1 | 24-2 |  | 40000 | 以上 | 器具交換
|  | 調理室 | FLR40W-2 埋込 | 20 | 40 | FLR40 | 2 | 24-2 | 防水 | 40000 | 以上 | 器具交換
|  | 調理室 | FLR40W-2 露出防水 | 2 | 4 | FLR40 | 2 | 24-2 |  | 40000 | 以上 | 器具交換
25 | 吹一地区高齢者いこいの間 | ホール | FHF32W-2 埋込 | 11 | 22 | FHF32 | 2 | 25 |  | 40000 | 以上 | 器具交換
|  | トイレ | FHT24-1 埋込 | 5 | 5 | FHT24 | 1 | 25 |  | 40000 | 以上 | 器具交換
|  | 給湯室 | FHF32W-1 埋込 | 2 | 2 | FHF32 | 1 | 25 |  | 40000 | 以上 | 器具交換
|  | 廊下 | FHT32-1 埋込 | 5 | 5 | FHT32 | 1 | 25 |  | 40000 | 以上 | 器具交換
|  | 軒下 | FHT32-1 埋込 | 2 | 2 | FHT32 | 1 | 25 |  | 40000 | 以上 | 器具交換
26 | 佐竹台市民ホール | 通路 | FHT16-1 埋込 | 1 | 1 | FHT16 | 1 | 26 |  | 40000 | 以上 | 器具交換
|  | 通路 | FLR20W-1 埋込 | 1 | 1 | FLR20 | 1 | 26 | 人感・照度センサー付 | 40000 | 以上 | 器具交換
|  | 廊下 | FHP23-3 スクエア | 5 | 15 | FHP23 | 3 | 26 |  | 40000 | 以上 | 器具交換
|  | 廊下 | JB4.8V13W-1 埋込非 | 1 | 1 | JB4.8V13W | 1 | 26 | 低天井用 | ー |  | 器具交換
|  | 事務室 | FHP32-4 スクエア | 3 | 12 | FHP32 | 4 | 26 |  | 40000 | 以上 | 器具交換
|  | 倉庫1 | FHF32W-1 露出 | 2 | 2 | FHF32 | 1 | 26 | カバー付 | 40000 | 以上 | 器具交換
|  | 湯沸室 | FHF32W-1 埋込 | 1 | 1 | FHF32 | 1 | 26 | 防水 SUS | 40000 | 以上 | 器具交換
|  | 湯沸室 | FLR20W-1 ブラケット | 1 | 1 | FLR20 | 1 | 26 | ブラケット | 40000 | 以上 | 器具交換
|  | 身障者便所 | FHT16-1 埋込 | 2 | 2 | FHT16 | 1 | 26 |  | 40000 | 以上 | 器具交換
|  | 男子便所 | FHT16-1 埋込 | 5 | 5 | FHT16 | 1 | 26 |  | 40000 | 以上 | 器具交換
|  | 女子便所 | FHT16-1 埋込 | 6 | 6 | FHT16 | 1 | 26 |  | 40000 | 以上 | 器具交換
|  | 警ら連絡室 | FHF32W-2 埋込 | 1 | 2 | FHF32 | 2 | 26 | 浅型 | 40000 | 以上 | 器具交換
|  | 待機室 | FHF32W-2 埋込 | 2 | 4 | FHF32 | 2 | 26 | 浅型 | 40000 | 以上 | 器具交換
|  | 待機室 | FLR20W-1 ブラケット | 1 | 1 | FLR20 | 1 | 26 | キッチン灯 | 40000 | 以上 | 器具交換
|  | 便所 | FHT16-1 埋込 | 1 | 1 | FHT16 | 1 | 26 |  | 40000 | 以上 | 器具交換
|  | 玄関（庇下） | FHT16-1 埋込 | 2 | 2 | FHT16 | 1 | 26 |  | 40000 | 以上 | 器具交換
|  | 玄関ホール | FHF32W-1 露出 | 1 | 1 | FHF32 | 1 | 26 | 意匠器具 | 40000 | 以上 | ランプ交換
|  | 玄関ホール | FHT16-1 埋込 | 3 | 3 | FHT16 | 1 | 26 |  | 40000 | 以上 | 器具交換
|  | 階段下倉庫 | FHF32W-1 露出 | 2 | 2 | FHF32 | 1 | 26 | カバー付 | 40000 | 以上 | 器具交換
|  | EVホール | FHP32-4 スクエア | 4 | 16 | FHP32 | 4 | 26 |  | 40000 | 以上 | 器具交換
|  | EVホール | FHT16-1 埋込 | 4 | 4 | FHT16 | 1 | 26 |  | 40000 | 以上 | 器具交換
|  | EVホール | JB4.8V13W-1 埋込非 | 3 | 3 | JB4.8V13W | 1 | 26 | 低天井用 | ー |  | 器具交換
|  | 洋室 | FHP32-4 スクエア | 6 | 24 | FHP32 | 4 | 26 |  | 40000 | 以上 | 器具交換
|  | 前室 | FHT16-1 埋込 | 2 | 2 | FHT16 | 1 | 26 |  | 40000 | 以上 | 器具交換
|  | 和室 | FHP32-3 スクエア | 4 | 12 | FHP32 | 3 | 26 | 木目 | 40000 | 以上 | 器具交換
|  | 和室 | FHT32-1 埋込 | 2 | 2 | FHT32 | 1 | 26 |  | 40000 | 以上 | 器具交換
|  | 和室 | FHT16-1 埋込 | 1 | 1 | FHT16 | 1 | 26 |  | 40000 | 以上 | 器具交換
|  | 屋外階段下倉庫 | FHF32W-1 露出 | 2 | 2 | FHF32 | 1 | 26 | カバー付 | 40000 | 以上 | 器具交換
|  | 屋外階段 | FCL20-1 ブラケット | 4 | 4 | FCL20 | 1 | 26 | ブラケット | 40000 | 以上 | 器具交換
|  | 会議室3 | FHP32-4 スクエア | 6 | 24 | FHP32 | 4 | 26 |  | 40000 | 以上 | 器具交換
|  | 会議室3 | JB4.8V13W-1 埋込非 | 1 | 1 | JB4.8V13W | 1 | 26 | 低天井用 | ー |  | 器具交換
|  | 前室 | FHP23-3 スクエア | 1 | 3 | FHP23 | 3 | 26 |  | 40000 | 以上 | 器具交換
|  | 前室 | JB4.8V13W-1 埋込非 | 1 | 1 | JB4.8V13W | 1 | 26 | 低天井用 | ー |  | 器具交換
|  | 階段室 | FHF32W-2 露出 | 1 | 2 | FHF32 | 2 | 26 |  | 40000 | 以上 | 器具交換
|  | EVホール | FHP32-4 スクエア | 4 | 16 | FHP32 | 4 | 26 |  | 40000 | 以上 | 器具交換
|  | EVホール | FHT16-1 埋込 | 4 | 4 | FHT16 | 1 | 26 |  | 40000 | 以上 | 器具交換
|  | EVホール | JB4.8V13W-1 埋込非 | 2 | 2 | JB4.8V13W | 1 | 26 | 低天井用 | ー |  | 器具交換
|  | 厨房 | FHF32W-2 埋込 | 4 | 8 | FHF32 | 2 | 26 | 防水 SUS | 40000 | 以上 | 器具交換
|  | 厨房 | FLR20W-1 ブラケット | 3 | 3 | FLR20 | 1 | 26 | ブラケット | 40000 | 以上 | 器具交換
|  | 厨房 | JB4.8V13W-1 埋込非 | 1 | 1 | JB4.8V13W | 1 | 26 | 低天井用 | ー |  | 器具交換
|  | 会議室2 | FHP32-4 スクエア | 6 | 24 | FHP32 | 4 | 26 |  | 40000 | 以上 | 器具交換
|  | 会議室2 | JB4.8V13W-1 埋込非 | 1 | 1 | JB4.8V13W | 1 | 26 | 低天井用 | ー |  | 器具交換
|  | 屋外階段 | FCL20-1 ブラケット | 2 | 2 | FCL20 | 1 | 26 | ブラケット | 40000 | 以上 | 器具交換
|  | 女子便所 | FHT16-1 埋込 | 8 | 8 | FHT16 | 1 | 26 |  | 40000 | 以上 | 器具交換
|  | 男子便所 | FHT16-1 埋込 | 5 | 5 | FHT16 | 1 | 26 |  | 40000 | 以上 | 器具交換
|  | 倉庫2 | FHF32W-1 露出 | 3 | 3 | FHF32 | 1 | 26 | カバー付 | 40000 | 以上 | 器具交換
|  | 廊下 | FHP23-3 スクエア | 4 | 12 | FHP23 | 3 | 26 |  | 40000 | 以上 | 器具交換
|  | 廊下 | JB4.8V13W-1 埋込非 | 2 | 2 | JB4.8V13W | 1 | 26 | 低天井用 | ー |  | 器具交換
26 | 佐竹台地区高齢者いこいの間 | 会議室1 | FHP32-4 スクエア | 9 | 36 | FHP32 | 4 | 26 |  | 40000 | 以上 | 器具交換
|  | 会議室1 | JB4.8V13W-1 埋込非 | 2 | 2 | JB4.8V13W | 1 | 26 | 低天井用 | ー |  | 器具交換
27 | 藤白台市民ホール | 第三会議室 | FHF32W-2 埋込 | 16 | 32 | FHF32 | 2 | 27 |  | 40000 | 以上 | 器具交換
|  | 第三会議室 | FHT24-1 埋込 | 10 | 10 | FHT24 | 1 | 27 |  | 40000 | 以上 | 器具交換
|  | 和室 | FHF32W-2 埋込 | 4 | 8 | FHF32 | 2 | 27 |  | 40000 | 以上 | 器具交換
|  | 和室 | FHT32-1 埋込 | 2 | 2 | FHT32 | 1 | 27 |  | 40000 | 以上 | 器具交換
|  | 倉庫4 | FHT32-1 埋込 | 2 | 2 | FHT32 | 1 | 27 |  | 40000 | 以上 | 器具交換
|  | 倉庫5 | FHT32-1 埋込 | 2 | 2 | FHT32 | 1 | 27 |  | 40000 | 以上 | 器具交換
|  | 男子トイレ | FHP23-2 スクエア | 2 | 4 | FHP23 | 2 | 27 |  | 40000 | 以上 | 器具交換
|  | 男子トイレ | FHT32-1 埋込 | 2 | 2 | FHT32 | 1 | 27 |  | 40000 | 以上 | 器具交換
|  | 男子トイレ | FLR40W-1 ブラケット | 1 | 1 | FLR40 | 1 | 27 | ブラケット | 40000 | 以上 | 器具交換
|  | 女子トイレ | FHP23-2 スクエア | 3 | 6 | FHP23 | 2 | 27 |  | 40000 | 以上 | 器具交換
|  | 女子トイレ | FHT32-1 埋込 | 4 | 4 | FHT32 | 1 | 27 |  | 40000 | 以上 | 器具交換
|  | 女子トイレ | FLR40W-1 ブラケット | 2 | 2 | FLR40 | 1 | 27 | ブラケット | 40000 | 以上 | 器具交換
|  | バリアフリートイレ | FHT32-1 埋込 | 1 | 1 | FHT32 | 1 | 27 |  | 40000 | 以上 | 器具交換
|  | 給湯室 | FHF32W-1 埋込 | 1 | 1 | FHF32 | 1 | 27 |  | 40000 | 以上 | 器具交換
|  | 給湯室 | FLR20W-1 ブラケット | 1 | 1 | FLR20 | 1 | 27 | ブラケット | 40000 | 以上 | 器具交換
|  | 第１会議室 | FHF32W-2 埋込 | 24 | 48 | FHF32 | 2 | 27 |  | 40000 | 以上 | 器具交換
|  | 第１会議室 | FHT24-1 埋込 | 13 | 13 | FHT24 | 1 | 27 |  | 40000 | 以上 | 器具交換
|  | 倉庫3 | FHF32W-1 埋込 | 1 | 1 | FHF32 | 1 | 27 |  | 40000 | 以上 | 器具交換
|  | 厨房 | FHF32W-2 埋込 | 11 | 22 | FHF32 | 2 | 27 |  | 40000 | 以上 | 器具交換
|  | 事務室 | FHF32W-2 埋込 | 4 | 8 | FHF32 | 2 | 27 |  | 40000 | 以上 | 器具交換
|  | 廊下 | FHF32W-2 埋込 | 6 | 12 | FHF32 | 2 | 27 |  | 40000 | 以上 | 器具交換
27 | 藤白台地区高齢者いこいの間 | 藤白台地区高齢者いこいの間 | FHP32-3 スクエア | 8 | 24 | FHP32 | 3 | 27 |  | 40000 | 以上 | 器具交換
|  | 藤白台地区高齢者いこいの間 | FHT32-1 埋込 | 1 | 1 | FHT32 | 1 | 27 |  | 40000 | 以上 | 器具交換
28 | 岸部中シルバーハウジング・生活援助員室・だんらん室 | 玄関～廊下 | FDL18-1 埋込 | 4 | 4 | FDL18 | 1 | 28-1 |  | 40000 | 以上 | 器具交換
|  | 事務室 | FHP32-3 スクエア | 4 | 12 | FHP32 | 3 | 28-1 |  | 40000 | 以上 | 器具交換
|  | 男トイレ | FHF32W-2 露出 | 1 | 2 | FHF32 | 2 | 28-1 |  | 40000 | 以上 | 器具交換
|  | 女トイレ | FLR20W-2 埋込 | 1 | 2 | FLR20 | 2 | 28-1 |  | 40000 | 以上 | 器具交換
|  | 男女トイレ | FHF32W-2 露出 | 2 | 4 | FHF32 | 2 | 28-1 |  | 40000 | 以上 | 器具交換
|  | 団らん室 | FLR20W-1 ブラケット | 9 | 9 | FLR20 | 1 | 28-1 | ブラケット | 40000 | 以上 | 器具交換
|  | キッチン | FLR20W-1 ブラケット | 2 | 2 | FLR20 | 1 | 28-1 | ブラケット | 40000 | 以上 | 器具交換
|  | 換気扇内 | FHF32W-1 露出 | 1 | 1 | FHF32 | 1 | 28-1 |  | 40000 | 以上 | 器具交換
|  | ミラー灯 | FL20W-2 防犯 | 1 | 2 | FL20 | 2 | 28-1 |  | 40000 | 以上 | 器具交換
|  | 倉庫 | FLR40W-1 露出 | 1 | 1 | FLR40 | 1 | 28-1 |  | 40000 | 以上 | 器具交換
28 | 岸部中グループホーム | 入口 | FHP32-3 スクエア | 4 | 12 | FHP32 | 3 | 28-2 |  | 40000 | 以上 | 器具交換
|  | 入口 | FLR40W-2 埋込非 | 2 | 4 | FLR40 | 2 | 28-2 |  | 40000 | 以上 | 器具交換
|  | 事務所 | FHF32W-2 埋込 | 10 | 20 | FHF32 | 2 | 28-2 |  | 40000 | 以上 | 器具交換
|  | 通路 | FLR40W-1 露出 | 2 | 2 | FLR40 | 1 | 28-2 |  | 40000 | 以上 | 器具交換
|  | 食品庫 | FLR40W-1 露出 | 1 | 1 | FLR40 | 1 | 28-2 |  | 40000 | 以上 | 器具交換
|  | トイレ | FDL18-1 埋込 | 1 | 1 | FDL18 | 1 | 28-2 |  | 40000 | 以上 | 器具交換
|  | 休憩室 | FHP32-3 スクエア | 2 | 6 | FHP32 | 3 | 28-2 |  | 40000 | 以上 | 器具交換
|  | 脱衣室 | FDL18-1 埋込 | 1 | 1 | FDL18 | 1 | 28-2 |  | 40000 | 以上 | 器具交換
|  | シャワー室 | FLR20W-1 ブラケット | 1 | 1 | FLR20 | 1 | 28-2 | ブラケット | 40000 | 以上 | 器具交換
|  | シャワー室ユニットバス | EFD25-1 ブラケット | 1 | 1 | EFD25 | 1 | 28-2 | コップ灯 | 40000 | 以上 | 器具交換
|  | ミーティングルーム | FLR40W-2 埋込 | 2 | 4 | FLR40 | 2 | 28-2 |  | 40000 | 以上 | 器具交換
|  | 相談室 | FLR40W-1 埋込 | 2 | 2 | FLR40 | 1 | 28-2 |  | 40000 | 以上 | 器具交換
|  | キッチン | FLR40W-1 埋込 | 1 | 1 | FLR40 | 1 | 28-2 |  | 40000 | 以上 | 器具交換
|  | 流し | FLR20W-1 ブラケット | 7 | 7 | FLR20 | 1 | 28-2 | ブラケット | 40000 | 以上 | 器具交換
|  | 居間・食堂 | FHP45-4 スクエア | 7 | 28 | FHP45 | 4 | 28-2 |  | 40000 | 以上 | 器具交換
|  | 廊下 | FHP32-2 スクエア | 10 | 20 | FHP32 | 2 | 28-2 |  | 40000 | 以上 | 器具交換
|  | 廊下 | FDL18-1 埋込 | 10 | 10 | FDL18 | 1 | 28-2 |  | 40000 | 以上 | 器具交換
|  | トイレ ① ② ③ | FLR20W-2 埋込 | 3 | 6 | FLR20 | 2 | 28-2 |  | 40000 | 以上 | 器具交換
|  | トイレ ① ② ③ | FLR20W-1 ブラケット | 3 | 3 | FLR20 | 1 | 28-2 | ブラケット | 40000 | 以上 | 器具交換
|  | トイレ横小部屋 | FHP32-3 スクエア | 3 | 9 | FHP32 | 3 | 28-2 |  | 40000 | 以上 | 器具交換
|  | 倉庫 | FLR40W-2 露出 | 3 | 6 | FLR40 | 2 | 28-2 |  | 40000 | 以上 | 器具交換
|  | リネン庫 | FLR40W-1 露出 | 1 | 1 | FLR40 | 1 | 28-2 |  | 40000 | 以上 | 器具交換
|  | 身障者トイレ | FLR40W-1 露出 | 1 | 1 | FLR40 | 1 | 28-2 |  | 40000 | 以上 | 器具交換
|  | 身障者トイレ | FLR40W-1 ブラケット | 1 | 1 | FLR40 | 1 | 28-2 | ブラケット | 40000 | 以上 | 器具交換
|  | 脱衣所 | FLR40W-2 埋込 | 2 | 4 | FLR40 | 2 | 28-2 | 防水 | 40000 | 以上 | 器具交換
|  | トイレ | FDL18-1 埋込 | 1 | 1 | FDL18 | 1 | 28-2 |  | 40000 | 以上 | 器具交換
|  | 浴室内 | FLR40W-1 ブラケット | 3 | 3 | FLR40 | 1 | 28-2 | 防水 | 40000 | 以上 | 器具交換
|  | 洗濯室 | FLR40W-1 埋込 | 3 | 3 | FLR40 | 1 | 28-2 |  | 40000 | 以上 | 器具交換
|  | 居室 | EFD25-2 ブラケット | 9 | 18 | EFD25 | 2 | 28-2 | シーリング | 40000 | 以上 | 器具交換
|  | 洗面ユニット | EFD25-1 ブラケット | 1 | 1 | EFD25 | 1 | 28-2 | コップ灯 | 40000 | 以上 | 器具交換
29 | JR吹田駅前中央自転車駐車場 | 中央 | FLR40W-1 露出 | 12 | 12 | FLR40 | 1 | 29-1 | ガード付 笠付 | 40000 | 以上 | 器具交換
|  | 中央 | FLR40W-1 露出非 | 5 | 5 | FLR40 | 1 | 29-1 | ガード付 笠付 低天井用 | 40000 | 以上 | 器具交換
|  | 中央 | FLR40W-2 露出 | 4 | 8 | FLR40 | 2 | 29-1 | ガード付 笠付 | 40000 | 以上 | 器具交換
|  | 階段下倉庫(東 ) | FLR20W-2 露出 | 1 | 2 | FLR20 | 2 | 29-1 |  | 40000 | 以上 | 器具交換
|  | 休憩室 | FLR40W-2 露出 | 1 | 2 | FLR40 | 2 | 29-1 |  | 40000 | 以上 | 器具交換
|  | 事務所 | FLR40W-2 露出 | 2 | 4 | FLR40 | 2 | 29-1 | ガード付 低天井用 | 40000 | 以上 | 器具交換
|  | 事務所 | FDL18-1 埋込 | 1 | 1 | FDL18 | 1 | 29-1 |  | 40000 | 以上 | 器具交換
|  | スロープ | FLR40W-1 露出 | 4 | 4 | FLR40 | 1 | 29-1 | 片反射 | 40000 | 以上 | 器具交換
|  | スロープ | FLR40W-1 露出 | 2 | 2 | FLR40 | 1 | 29-1 | ガード付 笠付 | 40000 | 以上 | 器具交換
|  | スロープ | FLR40W-1 露出非 | 2 | 2 | FLR40 | 1 | 29-1 | ガード付 笠付 低天井用 | 40000 | 以上 | 器具交換
|  | 場内 | FLR40W-1 露出 | 11 | 11 | FLR40 | 1 | 29-2 | ガード付 笠付 | 40000 | 以上 | 器具交換
|  | 場内 | FLR40W-1 露出非 | 4 | 4 | FLR40 | 1 | 29-2 | ガード付 笠付 低天井用 | 40000 | 以上 | 器具交換
|  | 場内 | FLR40W-2 露出 | 2 | 4 | FLR40 | 2 | 29-2 | ガード付 笠付 | 40000 | 以上 | 器具交換
|  | 休憩室 | FLR40W-2 露出 | 1 | 2 | FLR40 | 2 | 29-2 |  | 40000 | 以上 | 器具交換
|  | 休憩室 | FLR40W-1 露出 | 8 | 8 | FLR40 | 1 | 29-3 | ガード付 笠付 | 40000 | 以上 | 器具交換
|  | 休憩室 | FLR40W-1 露出非 | 4 | 4 | FLR40 | 1 | 29-3 | ガード付 笠付 低天井用 | 40000 | 以上 | 器具交換
|  | 休憩室 | FLR40W-2 露出 | 3 | 6 | FLR40 | 2 | 29-3 | 笠付 | 40000 | 以上 | 器具交換
|  | 休憩室 | FLR40W-2 露出非 | 2 | 4 | FLR40 | 2 | 29-3 | ガード付 笠付 低天井用 | 40000 | 以上 | 器具交換
|  | 階段 | FLR20W-2 露出 | 2 | 4 | FLR20 | 2 | 29-3 |  | 40000 | 以上 | 器具交換
|  | 階段 | FLR20W-2 露出非 | 3 | 6 | FLR20 | 2 | 29-3 | 低天井用 | 40000 | 以上 | 器具交換
30 | JR吹田駅前西自転車駐車場 | 場内 | FLR40W-1 露出 | 16 | 16 | FLR40 | 1 | 30 | ガード付 笠付 | 40000 | 以上 | 器具交換
|  | スロープ | FLR40W-1 露出 | 1 | 1 | FLR40 | 1 | 30 | ガード付 笠付 | 40000 | 以上 | 器具交換
|  | 場内 | FLR40W-1 露出 | 15 | 15 | FLR40 | 1 | 30 | ガード付 笠付 | 40000 | 以上 | 器具交換
|  | 場内 | FLR40W-1 露出 | 16 | 16 | FLR40 | 1 | 30 | ガード付 笠付 | 40000 | 以上 | 器具交換
31 | 阪急千里山駅前東自転車駐車場 | 場内 | FLR40W-1 露出非 | 25 | 25 | FLR40 | 1 | 31-1 | ガード付 笠付 低天井用 | 40000 | 以上 | 器具交換
|  | 場内 | JB4.8V13W-1 埋込非 | 13 | 13 | JB4.8V13W | 1 | 31-1 | 低天井用 | ー |  | 器具交換
|  | 事務所 | FLR40W-1 露出非 | 4 | 4 | FLR40 | 1 | 31-1 | ガード付 笠付 低天井用 | 40000 | 以上 | 器具交換
|  | 事務所 | JB4.8V13W-1 埋込非 | 2 | 2 | JB4.8V13W | 1 | 31-1 | 低天井用 | ー |  | 器具交換
|  | 倉庫 | EFD25-1 ブラケット | 1 | 1 | EFD25 | 1 | 31-1 | コップ灯 | 40000 | 以上 | 器具交換
|  | バイク置き場 | FLR40W-1 露出非 | 3 | 3 | FLR40 | 1 | 31-1 | ガード付 笠付 低天井用 | 40000 | 以上 | 器具交換
|  | バイク置き場 | JB4.8V13W-1 埋込非 | 2 | 2 | JB4.8V13W | 1 | 31-1 | 低天井用 | ー |  | 器具交換
|  | スロープ | FLR40W-1 露出非 | 2 | 2 | FLR40 | 1 | 31-1 | ガード付 笠付 低天井用 | 40000 | 以上 | 器具交換
|  | スロープ | EFD25-1 ブラケット非 | 1 | 1 | EFD25 | 1 | 31-1 | ブラケット 低天井用 | 40000 | 以上 | 器具交換
|  | 場内 | FLR40W-1 露出非 | 25 | 25 | FLR40 | 1 | 31-2 | ガード付 笠付 低天井用 | 40000 | 以上 | 器具交換
|  | 場内 | JB4.8V13W-1 埋込非 | 15 | 15 | JB4.8V13W | 1 | 31-2 | 低天井用 | ー |  | 器具交換
|  | 倉庫 | EFD25-1 ブラケット | 1 | 1 | EFD25 | 1 | 31-2 | コップ灯 | 40000 | 以上 | 器具交換
|  | スロープ | FLR40W-1 露出非 | 2 | 2 | FLR40 | 1 | 31-2 | ガード付 笠付 低天井用 | 40000 | 以上 | 器具交換
|  | スロープ | EFD25-1 ブラケット非 | 1 | 1 | EFD25 | 1 | 31-2 | ブラケット 低天井用 | 40000 | 以上 | 器具交換
|  | 場内 | FLR40W-1 露出非 | 21 | 21 | FLR40 | 1 | 31-3 | ガード付 笠付 低天井用 | 40000 | 以上 | 器具交換
|  | 場内 | JB4.8V13W-1 埋込非 | 16 | 16 | JB4.8V13W | 1 | 31-3 | 低天井用 | ー |  | 器具交換
|  | 管理BOX | JB4.8V13W-1 埋込非 | 1 | 1 | JB4.8V13W | 1 | 31-3 | 低天井用 | ー |  | 器具交換
|  | 管理BOX | FHF32W-1 埋込 | 1 | 1 | FHF32 | 1 | 31-3 |  | 40000 | 以上 | 器具交換
32 | 阪急山田駅前東自転車駐車場 | 場内 | FLR40W-1 露出 | 55 | 55 | FLR40 | 1 | 32-1 | 笠付 | 40000 | 以上 | 器具交換
|  | 場内 | FLR40W-1 露出非 | 6 | 6 | FLR40 | 1 | 32-1 | 笠付 低天井用 | 40000 | 以上 | 器具交換
|  | 出入口 | FLR40W-2 露出 | 1 | 2 | FLR40 | 2 | 32-1 | 笠付 | 40000 | 以上 | 器具交換
|  | 出入口 | FLR40W-2 露出非 | 1 | 2 | FLR40 | 2 | 32-1 | 笠付 低天井用 | 40000 | 以上 | 器具交換
|  | 出入口 | Hf32W-2 埋込非 | 1 | 2 | FHF32 | 2 | 32-1 |  | 40000 | 以上 | 器具交換
|  | エレベーターホール | FLR40W-1 露出 | 1 | 1 | FLR40 | 1 | 32-1 | 笠付 | 40000 | 以上 | 器具交換
|  | エレベーターホール | FLR40W-1 露出 | 1 | 1 | FLR40 | 1 | 32-1 | 笠付 低天井用 | 40000 | 以上 | 器具交換
|  | ポンプ室 | FLR40W-1 露出 | 1 | 1 | FLR40 | 1 | 32-1 | 笠付 | 40000 | 以上 | 器具交換
|  | エレベーターホール | FLR40W-1 露出 | 1 | 1 | FLR40 | 1 | 32-1 | 笠付 | 40000 | 以上 | 器具交換
|  | エレベーターホール | FLR40W-1 露出 | 1 | 1 | FLR40 | 1 | 32-1 | 笠付 低天井用 | 40000 | 以上 | 器具交換
|  | A階段 | FLR40W-1 露出 | 8 | 8 | FLR40 | 1 | 32-1 | 低天井用 | 40000 | 以上 | 器具交換
|  | B階段 | FLR40W-1 露出 | 8 | 8 | FLR40 | 1 | 32-1 | 低天井用 | 40000 | 以上 | 器具交換
|  | 事務所 | FLR40W-2 埋込 | 1 | 2 | FLR40 | 2 | 32-2 |  | 40000 | 以上 | 器具交換
|  | 事務所 | FHF32W-2 埋込非 | 1 | 2 | FHF32 | 2 | 32-2 | 低天井用 | 40000 | 以上 | 器具交換
|  | 事務所 | FDL18-1 埋込 | 1 | 1 | FDL18 | 1 | 32-2 |  | 40000 | 以上 | 器具交換
|  | 1F出入口 | FLR40W-2 露出 | 3 | 6 | FLR40 | 2 | 32-2 | 笠付 | 40000 | 以上 | 器具交換
|  | 1F出入口 | FLR40W-2 露出非 | 1 | 2 | FLR40 | 2 | 32-2 | 笠付 低天井用 | 40000 | 以上 | 器具交換
|  | 場内 | FLR40W-1 露出 | 73 | 73 | FLR40 | 1 | 32-2 | 笠付 | 40000 | 以上 | 器具交換
|  | 場内 | FLR40W-1 露出非 | 10 | 10 | FLR40 | 1 | 32-2 | 笠付 低天井用 | 40000 | 以上 | 器具交換
|  | エレベーターホール | FLR40W-1 露出 | 1 | 1 | FLR40 | 1 | 32-2 | 笠付 | 40000 | 以上 | 器具交換
|  | エレベーターホール | FLR40W-1 露出非 | 1 | 1 | FLR40 | 1 | 32-2 | 笠付 低天井用 | 40000 | 以上 | 器具交換
|  | スロープ | FLR40W-1 露出 | 1 | 1 | FLR40 | 1 | 32-2 | 笠付 | 40000 | 以上 | 器具交換
|  | スロープ | FLR40W-1 露出非 | 1 | 1 | FLR40 | 1 | 32-2 | 笠付 低天井用 | 40000 | 以上 | 器具交換
|  | スロープ | JD110V85W-1 スポット | 6 | 6 | JD110V85W | 1 | 32-2 | フランジ | 40000 | 以上 | 器具交換
|  | スロープ | FLR40W-1 露出 | 3 | 3 | FLR40 | 1 | 32-2 | 片反射 | 40000 | 以上 | 器具交換
|  | 場内 | FLR40W-1 露出 | 72 | 72 | FLR40 | 1 | 32-3 | 笠付 | 40000 | 以上 | 器具交換
|  | 場内 | FLR40W-1 露出非 | 10 | 10 | FLR40 | 1 | 32-3 | 笠付 低天井用 | 40000 | 以上 | 器具交換
|  | エレベーターホール | FLR40W-1 露出 | 1 | 1 | FLR40 | 1 | 32-3 | 笠付 | 40000 | 以上 | 器具交換
|  | エレベーターホール | FLR40W-1 露出非 | 1 | 1 | FLR40 | 1 | 32-3 | 笠付 低天井用 | 40000 | 以上 | 器具交換
|  | 通路 | FLR40W-1 露出 | 14 | 14 | FLR40 | 1 | 32-4 | 笠付 | 40000 | 以上 | 器具交換
|  | 通路 | FLR40W-1 露出非 | 5 | 5 | FLR40 | 1 | 32-4 | 笠付 低天井用 | 40000 | 以上 | 器具交換
|  | エレベーターホール | FLR40W-1 露出 | 1 | 1 | FLR40 | 1 | 32-4 | 笠付 | 40000 | 以上 | 器具交換
|  | エレベーターホール | FLR40W-1 露出非 | 1 | 1 | FLR40 | 1 | 32-4 | 笠付 低天井用 | 40000 | 以上 | 器具交換
|  | 事務所前 | JD110V85W-1 スポット | 4 | 4 | JD110V85W | 1 | 32-4 | フランジ | 40000 | 以上 | 器具交換
|  | 事務所前 | FLR40W-2 露出 | 1 | 2 | FLR40 | 2 | 32-4 | 笠付 | 40000 | 以上 | 器具交換
|  | 事務所前 | FLR40W-2 露出非 | 1 | 2 | FLR40 | 2 | 32-4 | 笠付 低天井用 | 40000 | 以上 | 器具交換
|  | 事務所前 | JD110V85W-1 スポット | 1 | 1 | JD110V85W | 1 | 32-4 | フランジ | 40000 | 以上 | 器具交換
|  | 事務所 | FLR40W-2 埋込 | 3 | 6 | FLR40 | 2 | 32-4 |  | 40000 | 以上 | 器具交換
|  | 事務所 | FHF32W-2 埋込非 | 1 | 2 | FHF32 | 2 | 32-4 | 低天井用 | 40000 | 以上 | 器具交換
|  | トイレ（事務所内） | FDL18-1 埋込 | 1 | 1 | FDL18 | 1 | 32-4 |  | 40000 | 以上 | 器具交換
|  | 場内 | JD110V85W-1 スポット | 3 | 3 | JD110V85W | 1 | 32-4 | フランジ | 40000 | 以上 | 器具交換
33 | 阪急山田駅前西自転車駐車場 | 事務所 | EFD25-1 ブラケット | 1 | 1 | EFD25 | 1 | 33 | コップ灯 | 40000 | 以上 | 器具交換
|  | 事務所 | FLR40W-1 露出非 | 1 | 1 | FLR40 | 1 | 33 | 低天井用 | 40000 | 以上 | 器具交換
|  | 事務所 | FL15W-1 ブラケット | 1 | 1 | FL15 | 1 | 33 | キッチン灯 | 40000 | 以上 | 器具交換
|  | 場内 | FLR40W-1 露出 | 40 | 40 | FLR40 | 1 | 33 | 笠付 | 40000 | 以上 | 器具交換
|  | 場内 | FLR40W-1 露出 | 5 | 5 | FLR40 | 1 | 33 | 笠付 低天井用 | 40000 | 以上 | 器具交換
34 | 阪急山田駅前南自転車駐車場 | スロープ | FLR40W-1 ブラケット | 12 | 12 | FLR40 | 1 | 34-1 | ブラケット | 40000 | 以上 | 器具交換
|  | 事務所 | FLR40W-1 露出 | 2 | 2 | FLR40 | 1 | 34-1 |  | 40000 | 以上 | 器具交換
|  | 事務所 | FLR40W-1 露出 | 1 | 1 | FLR40 | 1 | 34-1 |  | 40000 | 以上 | 器具交換
|  | 事務所 | FDL18-1 埋込 | 1 | 1 | FDL18 | 1 | 34-1 |  | 40000 | 以上 | 器具交換
|  | 場内 | FLR40W-1 露出 | 21 | 21 | FLR40 | 1 | 34-1 |  | 40000 | 以上 | 器具交換
|  | 事務所 | JB4.8V13W-1 露出非 | 4 | 4 | JB4.8V13W | 1 | 34-1 | 低天井用 | ー |  | 器具交換
|  | 事務所 | FLR40W-1 露出 | 6 | 6 | FLR40 | 1 | 34-1 |  | 40000 | 以上 | 器具交換
|  | 事務所 | FLR40W-2 露出 | 5 | 10 | FLR40 | 2 | 34-1 |  | 40000 | 以上 | 器具交換
|  | 倉庫 | FHF32W-1 露出 | 1 | 1 | FHF32 | 1 | 34-1 |  | 40000 | 以上 | 器具交換
|  | スロープ | FL20W-2 露出 | 1 | 2 | FL20 | 2 | 34-1 |  | 40000 | 以上 | 器具交換
|  | 場内 | FLR40W-2 露出 | 5 | 10 | FLR40 | 2 | 34-2 |  | 40000 | 以上 | 器具交換
|  | 場内 | FLR40W-1 露出 | 27 | 27 | FLR40 | 1 | 34-2 |  | 40000 | 以上 | 器具交換
|  | 場内 | JB4.8V13W-1 露出非 | 5 | 5 | JB4.8V13W | 1 | 34-2 | 低天井用 | ー |  | 器具交換
|  | 場内 | FLR40W-1 露出 | 12 | 12 | FLR40 | 1 | 34-2 |  | 40000 | 以上 | 器具交換
|  | 場内 | FLR40W-1 露出 | 2 | 2 | FLR40 | 1 | 34-2 |  | 40000 | 以上 | 器具交換
|  | 階段 | FL20W-2 露出 | 2 | 4 | FL20 | 2 | 34-2 |  | 40000 | 以上 | 器具交換
35 | 春日保管所 | 場内 | FL20W-2 防犯 | 4 | 8 | FL20 | 2 | 35 |  | 40000 | 以上 | 器具交換
|  | 場内 | FHF32W-1 露出 | 13 | 13 | FHF32 | 1 | 35 |  | 40000 | 以上 | 器具交換
|  | 場内 | FL20W-2 防犯 | 12 | 24 | FL20 | 2 | 35 |  | 40000 | 以上 | 器具交換
|  | 事務所 | FHF32W-2 露出 | 2 | 4 | FHF32 | 2 | 35 |  | 40000 | 以上 | 器具交換
|  | 事務所 | FHF32W-2 露出 | 1 | 2 | FHF32 | 2 | 35 |  | 40000 | 以上 | 器具交換
|  | 事務所内トイレ | FHT16-1 埋込 | 1 | 1 | FHT16 | 1 | 35 |  | 40000 | 以上 | 器具交換
|  | 事務所内トイレ | FLR20W-1 ブラケット | 1 | 1 | FLR20 | 1 | 35 | ブラケット | 40000 | 以上 | 器具交換
|  | 事務所外受付 | FHF32W-1 露出 | 1 | 1 | FHF32 | 1 | 35 |  | 40000 | 以上 | 器具交換
|  | 保管所入口 | FL20W-2 防犯 | 2 | 4 | FL20 | 2 | 35 |  | 40000 | 以上 | 器具交換
36 | やすらぎ苑 | やすらぎ苑 | FHT24-1 埋込 | 7 | 7 | FHT24 | 1 | 36-1 | 防水 | 40000 | 以上 | 器具交換
|  | エントランス | FHT24-1 埋込 | 54 | 54 | FHT24 | 1 | 36-1 |  | 40000 | 以上 | 器具交換
|  | エントランス | FLR40W-1 露出 | 12 | 12 | FLR40 | 1 | 36-1 |  | 40000 | 以上 | 器具交換
|  | 事務室 | FHF32W-2 埋込 | 8 | 16 | FHF32 | 2 | 36-1 |  | 40000 | 以上 | 器具交換
|  | 事務室 | FHF32W-1 露出 | 1 | 1 | FHF32 | 1 | 36-1 |  | 40000 | 以上 | 器具交換
|  | 事務室 | FHT24-1 埋込 | 2 | 2 | FHT24 | 1 | 36-1 |  | 40000 | 以上 | 器具交換
|  | 事務室 | EFD25-1 ブラケット | 1 | 1 | EFD25 | 1 | 36-1 | コップ灯 | 40000 | 以上 | 器具交換
|  | 更衣室 | FHF32W-1 露出 | 2 | 2 | FHF32 | 1 | 36-1 |  | 40000 | 以上 | 器具交換
|  | 給湯室 | FLR40W-1 埋込 | 1 | 1 | FLR40 | 1 | 36-1 |  | 40000 | 以上 | 器具交換
|  | 給湯室 | FLR20W-1 ブラケット | 1 | 1 | FLR20 | 1 | 36-1 | ブラケット | 40000 | 以上 | 器具交換
|  | トイレ | FHT24-1 埋込 | 2 | 2 | FHT24 | 1 | 36-1 |  | 40000 | 以上 | 器具交換
|  | EVホール | FHT24-1 埋込 | 28 | 28 | FHT24 | 1 | 36-1 |  | 40000 | 以上 | 器具交換
|  | 階段A | FLR20W-1 ブラケット | 1 | 1 | FLR20 | 1 | 36-1 | ブラケット | 40000 | 以上 | 器具交換
|  | 倉庫A | FLR40W-1 露出 | 1 | 1 | FLR40 | 1 | 36-1 |  | 40000 | 以上 | 器具交換
|  | 収骨廊下 | FHT24-1 埋込 | 28 | 28 | FHT24 | 1 | 36-1 |  | 40000 | 以上 | 器具交換
|  | 収骨室1 | FHT24-1 埋込 | 8 | 8 | FHT24 | 1 | 36-1 |  | 40000 | 以上 | 器具交換
|  | 収骨室1 | FLR40W-1 露出 | 4 | 4 | FLR40 | 1 | 36-1 |  | 40000 | 以上 | 器具交換
|  | 収骨室2 | FHT24-1 埋込 | 8 | 8 | FHT24 | 1 | 36-1 |  | 40000 | 以上 | 器具交換
|  | 収骨室2 | FLR40W-1 露出 | 4 | 4 | FLR40 | 1 | 36-1 |  | 40000 | 以上 | 器具交換
|  | 収骨室3 | FHT24-1 埋込 | 8 | 8 | FHT24 | 1 | 36-1 |  | 40000 | 以上 | 器具交換
|  | 収骨室3 | FLR40W-1 露出 | 4 | 4 | FLR40 | 1 | 36-1 |  | 40000 | 以上 | 器具交換
|  | 便所 | FHT24-1 埋込 | 7 | 7 | FHT24 | 1 | 36-1 |  | 40000 | 以上 | 器具交換
|  | 階段B | FLR20W-2 露出 | 2 | 4 | FLR20 | 2 | 36-1 |  | 40000 | 以上 | 器具交換
|  | 廊下 | FHT24-1 埋込 | 12 | 12 | FHT24 | 1 | 36-1 |  | 40000 | 以上 | 器具交換
|  | 倉庫B | FLR20W-2 露出 | 1 | 2 | FLR20 | 2 | 36-1 |  | 40000 | 以上 | 器具交換
|  | 空調機械室 | FHF32W-2 露出 | 5 | 10 | FHF32 | 2 | 36-1 |  | 40000 | 以上 | 器具交換
|  | 台車倉庫 | FHF32W-1 露出 | 7 | 7 | FHF32 | 1 | 36-1 |  | 40000 | 以上 | 器具交換
|  | 炉前ホール | FHT24-1 埋込 | 36 | 36 | FHT24 | 1 | 36-1 |  | 40000 | 以上 | 器具交換
|  | 炉前ホール | FLR40W-1 露出 | 51 | 51 | FLR40 | 1 | 36-1 |  | 40000 | 以上 | 器具交換
|  | 炉前ホール | FHF32W-1 露出 | 2 | 2 | FHF32 | 1 | 36-1 |  | 40000 | 以上 | 器具交換
|  | 炉室 | FLR40W-2 露出 | 37 | 74 | FLR40 | 2 | 36-1 |  | 40000 | 以上 | 器具交換
|  | 炉室 | FHF32W-2 露出非 | 4 | 8 | FHF32 | 2 | 36-1 | 低天井用 | 40000 | 以上 | 器具交換
|  | 倉庫Ｃ | FLR20W-2 露出 | 1 | 2 | FLR20 | 2 | 36-1 |  | 40000 | 以上 | 器具交換
|  | 収納スペース | FLR20W-1 ブラケット | 1 | 1 | FLR20 | 1 | 36-1 | ブラケット | 40000 | 以上 | 器具交換
|  | 階段C | FLR20W-1 露出非 | 1 | 1 | FLR20 | 1 | 36-1 | 低天井用 | 40000 | 以上 | 器具交換
|  | 緊急遮断弁室 | FLR40W-2 露出防水 | 3 | 6 | FLR40 | 2 | 36-1 |  | 40000 | 以上 | 器具交換
|  | 火災残骨灰室 | FLR40W-2 露出 | 5 | 10 | FLR40 | 2 | 36-1 |  | 40000 | 以上 | 器具交換
|  | 更衣室 | FHF32W-1 露出 | 1 | 1 | FHF32 | 1 | 36-1 |  | 40000 | 以上 | 器具交換
|  | 更衣室 | FHT24-1 埋込 | 1 | 1 | FHT24 | 1 | 36-1 |  | 40000 | 以上 | 器具交換
|  | 前室 | FLR20W-1 露出 | 1 | 1 | FLR20 | 1 | 36-1 |  | 40000 | 以上 | 器具交換
|  | 前室 | FHT24-1 埋込 | 1 | 1 | FHT24 | 1 | 36-1 |  | 40000 | 以上 | 器具交換
|  | 火災残骨灰室 | FLR40W-2 露出 | 1 | 2 | FLR40 | 2 | 36-1 |  | 40000 | 以上 | 器具交換
|  | 中央監視室 | FLR40W-2 埋込 | 4 | 8 | FLR40 | 2 | 36-1 | ルーバー付 | 40000 | 以上 | 器具交換
|  | 焼却炉室 | FLR40W-2 露出 | 5 | 10 | FLR40 | 2 | 36-1 |  | 40000 | 以上 | 器具交換
|  | 倉庫 | FLR40W-1 露出 | 1 | 1 | FLR40 | 1 | 36-1 |  | 40000 | 以上 | 器具交換
|  | 倉庫 | FLR40W-2 露出 | 1 | 2 | FLR40 | 2 | 36-1 |  | 40000 | 以上 | 器具交換
|  | 倉庫 | FLR40W-1 露出 | 1 | 1 | FLR40 | 1 | 36-1 |  | 40000 | 以上 | 器具交換
|  | 搬入口 | FLR40W-1 露出 | 2 | 2 | FLR40 | 1 | 36-1 |  | 40000 | 以上 | 器具交換
|  | 通路 | FLR40W-1 露出 | 5 | 5 | FLR40 | 1 | 36-1 |  | 40000 | 以上 | 器具交換
|  | 搬入口 | EFD25-1 ブラケット | 3 | 3 | EFD25 | 1 | 36-1 | コップ灯 | 40000 | 以上 | 器具交換
|  | 待合ホール | FHT24-1 埋込 | 59 | 59 | FHT24 | 1 | 36-2 |  | 40000 | 以上 | 器具交換
|  | 待合ホール | FLR40W-2 埋込非 | 6 | 12 | FLR40 | 2 | 36-2 |  | 40000 | 以上 | 器具交換
|  | 自販機コーナー | FHT24-1 埋込 | 9 | 9 | FHT24 | 1 | 36-2 |  | 40000 | 以上 | 器具交換
|  | 自販機コーナー | FLR20W-1 ブラケット | 1 | 1 | FLR20 | 1 | 36-2 | ブラケット | 40000 | 以上 | 器具交換
|  | 控室 | FLR40W-2 埋込 | 2 | 4 | FLR40 | 2 | 36-2 |  | 40000 | 以上 | 器具交換
|  | 控室 | FLR20W-1 ブラケット | 1 | 1 | FLR20 | 1 | 36-2 | ブラケット | 40000 | 以上 | 器具交換
|  | 女子トイレ | FHT24-1 埋込 | 12 | 12 | FHT24 | 1 | 36-2 |  | 40000 | 以上 | 器具交換
|  | 女子トイレ | FLR40W-1 露出 | 2 | 2 | FLR40 | 1 | 36-2 |  | 40000 | 以上 | 器具交換
|  | 男子トイレ | FHT24-1 埋込 | 8 | 8 | FHT24 | 1 | 36-2 |  | 40000 | 以上 | 器具交換
|  | 男子トイレ | FLR40W-1 露出 | 1 | 1 | FLR40 | 1 | 36-2 |  | 40000 | 以上 | 器具交換
|  | 多目的便所 | FHT24-1 埋込 | 3 | 3 | FHT24 | 1 | 36-2 |  | 40000 | 以上 | 器具交換
|  | EVホールホール | FHT24-1 埋込 | 38 | 38 | FHT24 | 1 | 36-2 |  | 40000 | 以上 | 器具交換
|  | EVホールホール | FLR20W-1 ブラケット | 1 | 1 | FLR20 | 1 | 36-2 | ブラケット | 40000 | 以上 | 器具交換
|  | 火葬炉機械室 | FLR40W-2 露出 | 38 | 76 | FLR40 | 2 | 36-2 |  | 40000 | 以上 | 器具交換
|  | 火葬炉機械室 | FHF32W-2 露出非 | 4 | 8 | FHF32 | 2 | 36-2 | 低天井用 | 40000 | 以上 | 器具交換
|  | 階段C | FLR20W-2 露出非 | 1 | 2 | FLR20 | 2 | 36-2 |  | 40000 | 以上 | 器具交換
|  | 階段C | FHF32W-1 露出非 | 1 | 1 | FHF32 | 1 | 36-2 | 階段通路誘導灯 | 40000 | 以上 | 器具交換
|  | 階段B | EFD25-1 ブラケット非 | 1 | 1 | EFD25 | 1 | 36-2 | ブラケット 低天井用 | 40000 | 以上 | 器具交換
|  | 階段B | FHF32W-1 露出防水 | 1 | 1 | FHF32 | 1 | 36-2 |  | 40000 | 以上 | 器具交換
|  | 給湯 給茶 | FLR40W-1 露出 | 1 | 1 | FLR40 | 1 | 36-2 |  | 40000 | 以上 | 器具交換
|  | 給湯 給茶 | FLR40W-2 埋込 | 1 | 2 | FLR40 | 2 | 36-2 |  | 40000 | 以上 | 器具交換
|  | 空調機械室 | FLR20W-2 露出 | 1 | 2 | FLR20 | 2 | 36-2 |  | 40000 | 以上 | 器具交換
|  | 発電機室 | FLR40W-2 露出 | 6 | 12 | FLR40 | 2 | 36-2 |  | 40000 | 以上 | 器具交換
|  | 和室A | FLR40W-2 埋込 | 2 | 4 | FLR40 | 2 | 36-2 |  | 40000 | 以上 | 器具交換
|  | 和室A | FHT24-1 埋込 | 6 | 6 | FHT24 | 1 | 36-2 |  | 40000 | 以上 | 器具交換
|  | 和室B | FLR40W-2 埋込 | 2 | 4 | FLR40 | 2 | 36-2 |  | 40000 | 以上 | 器具交換
|  | 和室B | FHT24-1 埋込 | 4 | 4 | FHT24 | 1 | 36-2 |  | 40000 | 以上 | 器具交換
|  | 洋室A | FLR40W-2 埋込 | 2 | 4 | FLR40 | 2 | 36-2 |  | 40000 | 以上 | 器具交換
|  | 洋室A | FHT24-1 埋込 | 6 | 6 | FHT24 | 1 | 36-2 |  | 40000 | 以上 | 器具交換
|  | 洋室B | FLR40W-2 埋込 | 2 | 4 | FLR40 | 2 | 36-2 |  | 40000 | 以上 | 器具交換
|  | 洋室B | FHT24-1 埋込 | 4 | 4 | FHT24 | 1 | 36-2 |  | 40000 | 以上 | 器具交換
|  | 設備ゾーン | EFD25-1 ブラケット | 1 | 1 | EFD25 | 1 | 36-2 | コップ灯 | 40000 | 以上 | 器具交換
37 | 破砕選別工場 | ストックヤード1-2 | FHF32W-2 露出 | 24 | 48 | FHF32 | 2 | 37-1 | 笠付 | 40000 | 以上 | 器具交換
|  | 機械ピッド | FLR40W-1 露出 | 64 | 64 | FLR40 | 1 | 37-1 | 笠付 | 40000 | 以上 | 器具交換
|  | 機械ピッド | FLR40W-2 露出 | 6 | 12 | FLR40 | 2 | 37-1 | 笠付 | 40000 | 以上 | 器具交換
|  | 倉庫 | EFD25-1 ブラケット | 1 | 1 | EFD25 | 1 | 37-1 | コップ灯 | 40000 | 以上 | 器具交換
|  | EVM | FLR40W-2 露出 | 1 | 2 | FLR40 | 2 | 37-1 | 笠付 | 40000 | 以上 | 器具交換
|  | クリーニング室 | FLR40W-2 露出 | 2 | 4 | FLR40 | 2 | 37-1 | 笠付 | 40000 | 以上 | 器具交換
|  | エレベーターホール | FLR40W-2 露出 | 2 | 4 | FLR40 | 2 | 37-1 |  | 40000 | 以上 | 器具交換
|  | エレベーターホール | FLR40W-1 露出 | 1 | 1 | FLR40 | 1 | 37-1 |  | 40000 | 以上 | 器具交換
|  | 中古品置場 | FLR40W-2 露出 | 4 | 8 | FLR40 | 2 | 37-1 | 笠付 | 40000 | 以上 | 器具交換
|  | 破砕選別工場 | FLR40W-2 露出 | 11 | 22 | FLR40 | 2 | 37-1 | 笠付 | 40000 | 以上 | 器具交換
|  | 破砕選別工場 | FLR40W-2 露出 | 4 | 8 | FLR40 | 2 | 37-1 | 非常灯兼用 低天井用（バッテリー別置） | 40000 | 以上 | 器具交換
|  | ガス抜室 | FLR40W-1 露出 | 2 | 2 | FLR40 | 1 | 37-1 | 笠付 | 40000 | 以上 | 器具交換
|  | 給気塔 | FLR40W-1 露出 | 3 | 3 | FLR40 | 1 | 37-1 | 笠付 | 40000 | 以上 | 器具交換
|  | 資源ごみ機械ピット | FLR40W-1 露出 | 5 | 5 | FLR40 | 1 | 37-1 | 笠付 | 40000 | 以上 | 器具交換
|  | 受水槽室 | FLR40W-1 露出 | 6 | 6 | FLR40 | 1 | 37-1 | 笠付 | 40000 | 以上 | 器具交換
|  | ボイラー室 | FLR40W-1 露出 | 7 | 7 | FLR40 | 1 | 37-1 | 笠付 | 40000 | 以上 | 器具交換
|  | ボイラー室 | FLR40W-2 露出 | 1 | 2 | FLR40 | 2 | 37-1 | 笠付 | 40000 | 以上 | 器具交換
|  | 冷凍機室 | FLR40W-2 露出 | 8 | 16 | FLR40 | 2 | 37-1 | 笠付 | 40000 | 以上 | 器具交換
|  | 冷凍機室 | FLR40W-2 露出 | 5 | 10 | FLR40 | 2 | 37-1 | 非常灯兼用 低天井用（バッテリー別置） | 40000 | 以上 | 器具交換
|  | 発電機室 | FLR40W-1 露出 | 3 | 3 | FLR40 | 1 | 37-1 | 笠付 | 40000 | 以上 | 器具交換
|  | 発電機室 | FLR40W-1 露出 | 1 | 1 | FLR40 | 1 | 37-1 | 非常灯兼用 低天井用（バッテリー別置） | 40000 | 以上 | 器具交換
|  | 廊下 | FLR40W-1 露出 | 2 | 2 | FLR40 | 1 | 37-1 |  | 40000 | 以上 | 器具交換
|  | 廊下 | FLR40W-2 露出 | 2 | 4 | FLR40 | 2 | 37-1 |  | 40000 | 以上 | 器具交換
|  | 工場詰所 | FLR40W-2 露出 | 2 | 4 | FLR40 | 2 | 37-1 |  | 40000 | 以上 | 器具交換
|  | 部品庫工作室 | FLR40W-2 露出 | 12 | 24 | FLR40 | 2 | 37-1 | 笠付 | 40000 | 以上 | 器具交換
|  | 部品庫工作室 | FLR40W-2 露出 | 4 | 8 | FLR40 | 2 | 37-1 | 非常灯兼用 低天井用（バッテリー別置） | 40000 | 以上 | 器具交換
|  | 部品庫工作室 | FLR20W-2 露出 | 2 | 4 | FLR20 | 2 | 37-1 | 笠付 | 40000 | 以上 | 器具交換
|  | 便所 | FLR40W-1 露出 | 3 | 3 | FLR40 | 1 | 37-1 |  | 40000 | 以上 | 器具交換
|  | 便所 | FLR20W-1 ブラケット | 1 | 1 | FLR20 | 1 | 37-1 | ブラケット | 40000 | 以上 | 器具交換
|  | 階段 | FCL20-1 ブラケット | 2 | 2 | FCL20 | 1 | 37-1 | ブラケット | 40000 | 以上 | 器具交換
|  | 玄関 | FLR40W-3 埋込 | 2 | 6 | FLR40 | 3 | 37-2 |  | 40000 | 以上 | 器具交換
|  | エレべ＾－ターホール | FLR40W-2 埋込 | 5 | 10 | FLR40 | 2 | 37-2 |  | 40000 | 以上 | 器具交換
|  | 中古品置場 | FLR40W-2 露出 | 4 | 8 | FLR40 | 2 | 37-2 | 笠付 | 40000 | 以上 | 器具交換
|  | ガス抜室 | FLR40W-1 露出 | 4 | 4 | FLR40 | 1 | 37-2 | 笠付 | 40000 | 以上 | 器具交換
|  | 破砕選別工場 | FLR40W-2 露出 | 21 | 42 | FLR40 | 2 | 37-2 | 笠付 | 40000 | 以上 | 器具交換
|  | 破砕選別工場 | FLR40W-2 露出 | 8 | 16 | FLR40 | 2 | 37-2 | 非常灯兼用 低天井用（バッテリー別置） | 40000 | 以上 | 器具交換
|  | ガスバーナー室 | FLR40W-1 ブラケット防爆 | 2 | 2 | FLR40 | 1 | 37-2 |  | 40000 |  | 器具交換
|  | 高圧ボンベ室 | FLR40W-1 ブラケット防爆 | 1 | 1 | FLR40 | 1 | 37-2 |  | 40000 |  | 器具交換
|  | 給気塔 | FLR40W-1 露出 | 1 | 1 | FLR40 | 1 | 37-2 | 笠付 | 40000 | 以上 | 器具交換
|  | コンベアー | FLR40W-2 露出 | 18 | 36 | FLR40 | 2 | 37-2 | 笠付 | 40000 | 以上 | 器具交換
|  | コンベアー | FLR40W-2 露出 | 4 | 8 | FLR40 | 2 | 37-2 | 非常灯兼用 低天井用（バッテリー別置） | 40000 | 以上 | 器具交換
|  | ファンルーム | FLR40W-1 露出 | 4 | 4 | FLR40 | 1 | 37-2 | 笠付 | 40000 | 以上 | 器具交換
|  | 電気室 | FLR40W-2 露出 | 3 | 6 | FLR40 | 2 | 37-2 | 笠付 | 40000 | 以上 | 器具交換
|  | 電気室 | FLR40W-2 露出 | 2 | 4 | FLR40 | 2 | 37-2 | 非常灯兼用 低天井用（バッテリー別置） | 40000 | 以上 | 器具交換
|  | 電気室 | FLR40W-1 露出 | 8 | 8 | FLR40 | 1 | 37-2 | 笠付 | 40000 | 以上 | 器具交換
|  | 電気室 | FLR40W-1 露出 | 2 | 2 | FLR40 | 1 | 37-2 | 非常灯兼用 低天井用（バッテリー別置） | 40000 | 以上 | 器具交換
|  | ELVM | FLR40W-2 露出 | 1 | 2 | FLR40 | 2 | 37-2 |  | 40000 | 以上 | 器具交換
|  | 廊下 | FLR40W-1 露出 | 2 | 2 | FLR40 | 1 | 37-2 |  | 40000 | 以上 | 器具交換
|  | 便所 | EFD25-1 ブラケット | 1 | 1 | EFD25 | 1 | 37-2 | コップ灯 | 40000 | 以上 | 器具交換
|  | 男子更衣室 | FLR40W-2 露出 | 4 | 8 | FLR40 | 2 | 37-2 |  | 40000 | 以上 | 器具交換
|  | 脱衣所 | FLR40W-2 露出 | 2 | 4 | FLR40 | 2 | 37-2 |  | 40000 | 以上 | 器具交換
|  | 男子浴室 | EFD25-1 埋込 | 6 | 6 | EFD25 | 1 | 37-2 |  | 40000 | 以上 | 器具交換
|  | 洗濯室 | FLR40W-2 露出 | 2 | 4 | FLR40 | 2 | 37-2 |  | 40000 | 以上 | 器具交換
|  | 脱衣所 | FLR40W-2 露出 | 1 | 2 | FLR40 | 2 | 37-2 |  | 40000 | 以上 | 器具交換
|  | 女子浴室 | EFD25-1 埋込 | 3 | 3 | EFD25 | 1 | 37-2 |  | 40000 | 以上 | 器具交換
|  | 廊下 | FLR40W-1 露出 | 7 | 7 | FLR40 | 1 | 37-2 |  | 40000 | 以上 | 器具交換
|  | 女子便所 | FLR20W-1 露出 | 1 | 1 | FLR20 | 1 | 37-2 |  | 40000 | 以上 | 器具交換
|  | 女子便所 | EFD25-1 ブラケット | 1 | 1 | EFD25 | 1 | 37-2 | コップ灯 | 40000 | 以上 | 器具交換
|  | 女子更衣室 | FLR40W-2 露出 | 1 | 2 | FLR40 | 2 | 37-2 |  | 40000 | 以上 | 器具交換
|  | 階段 | FCL20-1 ブラケット | 2 | 2 | FCL20 | 1 | 37-2 | ブラケット | 40000 | 以上 | 器具交換
|  | エレベーターホール | FLR40W-2 埋込 | 3 | 6 | FLR40 | 2 | 37-3 |  | 40000 | 以上 | 器具交換
|  | 見学通路 | FLR40W-1 埋込 | 10 | 10 | FLR40 | 1 | 37-3 |  | 40000 | 以上 | 器具交換
|  | 中古品置場 | FLR40W-2 露出 | 3 | 6 | FLR40 | 2 | 37-3 | 笠付 | 40000 | 以上 | 器具交換
|  | 手選別室 | FLR40W-2 露出 | 15 | 30 | FLR40 | 2 | 37-3 | 笠付 | 40000 | 以上 | 器具交換
|  | 手選別室 | FLR40W-2 露出 | 2 | 4 | FLR40 | 2 | 37-3 | 非常灯兼用 低天井用（バッテリー別置） | 40000 | 以上 | 器具交換
|  | 粗破砕機室 | FLR40W-1 露出 | 4 | 4 | FLR40 | 1 | 37-3 | 笠付 | 40000 | 以上 | 器具交換
|  | 集塵機 上部 | FLR40W-2 露出 | 4 | 8 | FLR40 | 2 | 37-3 | 笠付 | 40000 | 以上 | 器具交換
|  | コンべアー 上部 | FLR40W-2 露出 | 12 | 24 | FLR40 | 2 | 37-3 | 笠付 | 40000 | 以上 | 器具交換
|  | コンべアー 上部 | FLR40W-2 露出 | 3 | 6 | FLR40 | 2 | 37-3 | 非常灯兼用 低天井用（バッテリー別置） | 40000 | 以上 | 器具交換
|  | 有害手選別機械室 | FLR40W-2 露出 | 2 | 4 | FLR40 | 2 | 37-3 | 笠付 | 40000 | 以上 | 器具交換
|  | 有害手選別機械室 | FLR40W-2 露出 | 1 | 2 | FLR40 | 2 | 37-3 | 非常灯兼用 低天井用（バッテリー別置） | 40000 | 以上 | 器具交換
|  | 有害物手選室 | FLR40W-2 露出 | 10 | 20 | FLR40 | 2 | 37-3 | 笠付 | 40000 | 以上 | 器具交換
|  | 有害物手選室 | FLR40W-2 露出 | 2 | 4 | FLR40 | 2 | 37-3 | 非常灯兼用 低天井用（バッテリー別置） | 40000 | 以上 | 器具交換
|  | AC機械室 | FLR40W-2 露出 | 1 | 2 | FLR40 | 2 | 37-3 | 笠付 | 40000 | 以上 | 器具交換
|  | 試験室 | FLR40W-2 露出 | 9 | 18 | FLR40 | 2 | 37-3 |  | 40000 | 以上 | 器具交換
|  | 試験室 | FLR40W-1 露出 | 1 | 1 | FLR40 | 1 | 37-3 | 笠付 | 40000 | 以上 | 器具交換
|  | 階段 | FLR40W-2 露出 | 1 | 2 | FLR40 | 2 | 37-3 |  | 40000 | 以上 | 器具交換
|  | 階段 | FLR40W-1 埋込 | 1 | 1 | FLR40 | 1 | 37-3 |  | 40000 | 以上 | 器具交換
|  | 書庫 | FLR40W-1 露出 | 1 | 1 | FLR40 | 1 | 37-3 | 笠付 | 40000 | 以上 | 器具交換
|  | 書庫 | FLR40W-2 露出 | 2 | 4 | FLR40 | 2 | 37-3 | 笠付 | 40000 | 以上 | 器具交換
|  | 管理室 | FLR40W-2 埋込 | 12 | 24 | FLR40 | 2 | 37-3 |  | 40000 | 以上 | 器具交換
|  | EPS | FLR40W-1 露出 | 1 | 1 | FLR40 | 1 | 37-3 | 笠付 | 40000 | 以上 | 器具交換
|  | 休憩室 | FDL27-1 埋込 | 1 | 1 | FDL27 | 1 | 37-3 |  | 40000 | 以上 | 器具交換
|  | 休憩室 | FCL20-1 ブラケット | 2 | 2 | FCL20 | 1 | 37-3 | ブラケット | 40000 | 以上 | 器具交換
|  | 食堂 | FLR40W-2 埋込 | 5 | 10 | FLR40 | 2 | 37-3 |  | 40000 | 以上 | 器具交換
|  | 食堂 | FL15W-1 ブラケット | 1 | 1 | FL15 | 1 | 37-3 | ブラケット | 40000 | 以上 | 器具交換
|  | 物置 | FCL20-1 ブラケット | 1 | 1 | FCL20 | 1 | 37-3 | ブラケット | 40000 | 以上 | 器具交換
|  | 物置 | FCL20-1 ブラケット | 2 | 2 | FCL20 | 1 | 37-3 | ブラケット | 40000 | 以上 | 器具交換
|  | 養生室 | FLR40W-2 埋込 | 9 | 18 | FLR40 | 2 | 37-3 |  | 40000 | 以上 | 器具交換
|  | 点検通路 | FLR40W-1 露出 | 4 | 4 | FLR40 | 1 | 37-3 | 笠付 | 40000 | 以上 | 器具交換
|  | プラットホーム 上部 | FLR40W-2 露出 | 4 | 8 | FLR40 | 2 | 37-3 | 笠付 | 40000 | 以上 | 器具交換
|  | 階段 | FCL20-1 ブラケット | 2 | 2 | FCL20 | 1 | 37-3 | ブラケット | 40000 | 以上 | 器具交換
|  | 見学通路 | FLR40W-1 埋込 | 17 | 17 | FLR40 | 1 | 37-3 |  | 40000 | 以上 | 器具交換
|  | 操作室 | FLR40W-2 埋込 | 16 | 32 | FLR40 | 2 | 37-3 | ルーバー付 | 40000 | 以上 | 器具交換
37 | 資源リサイクルセンター（くるくるプラザ） | 更衣室 | FLR40W-1 埋込 | 2 | 2 | FLR40 | 1 | 37-4 | ルーバー付 | 40000 | 以上 | 器具交換
|  | 更衣室 | FLR40W-1 露出 | 4 | 4 | FLR40 | 1 | 37-4 |  | 40000 | 以上 | 器具交換
|  | 更衣室 | FLR40W-2 露出 | 8 | 16 | FLR40 | 2 | 37-4 |  | 40000 | 以上 | 器具交換
|  | 倉庫 | FLR40W-2 露出 | 3 | 6 | FLR40 | 2 | 37-4 |  | 40000 | 以上 | 器具交換
|  | AC機械室 | FLR40W-2 露出 | 1 | 2 | FLR40 | 2 | 37-4 | 笠付 | 40000 | 以上 | 器具交換
|  | AC機械室 | FLR40W-1 露出 | 1 | 1 | FLR40 | 1 | 37-4 |  | 40000 | 以上 | 器具交換
|  | 湯沸室 | FLR40W-1 埋込 | 1 | 1 | FLR40 | 1 | 37-4 |  | 40000 | 以上 | 器具交換
|  | 湯沸室 | FL15W-1 ブラケット | 1 | 1 | FL15 | 1 | 37-4 | キッチン灯 | 40000 | 以上 | 器具交換
|  | EPS | FLR40W-1 露出 | 1 | 1 | FLR40 | 1 | 37-4 | 笠付 | 40000 | 以上 | 器具交換
|  | 男子便所 | FLR40W-1 埋込 | 2 | 2 | FLR40 | 1 | 37-4 |  | 40000 | 以上 | 器具交換
|  | 男子便所 | FLR40W-1 埋込 | 1 | 1 | FLR40 | 1 | 37-4 | ルーバー付 | 40000 | 以上 | 器具交換
|  | 女子便所 | FLR40W-1 埋込 | 2 | 2 | FLR40 | 1 | 37-4 |  | 40000 | 以上 | 器具交換
|  | 女子便所 | FLR40W-1 埋込 | 1 | 1 | FLR40 | 1 | 37-4 | ルーバー付 | 40000 | 以上 | 器具交換
|  | 身障者便所 | FLR40W-1 埋込 | 1 | 1 | FLR40 | 1 | 37-4 |  | 40000 | 以上 | 器具交換
|  | AC機械室 | FLR40W-2 露出 | 3 | 6 | FLR40 | 2 | 37-4 | 笠付 | 40000 | 以上 | 器具交換
|  | 女子便所 | FLR40W-1 埋込 | 3 | 3 | FLR40 | 1 | 37-4 |  | 40000 | 以上 | 器具交換
|  | 女子便所 | FLR40W-1 埋込 | 1 | 1 | FLR40 | 1 | 37-4 | ルーバー付 | 40000 | 以上 | 器具交換
|  | 身障者便所 | FLR40W-1 埋込 | 1 | 1 | FLR40 | 1 | 37-4 |  | 40000 | 以上 | 器具交換
|  | 男子便所 | FLR40W-1 埋込 | 3 | 3 | FLR40 | 1 | 37-4 |  | 40000 | 以上 | 器具交換
|  | 男子便所 | FLR40W-1 埋込 | 1 | 1 | FLR40 | 1 | 37-4 | ルーバー付 | 40000 | 以上 | 器具交換
|  | 展示管理室 | FDL27-1 埋込 | 1 | 1 | FDL27 | 1 | 37-4 |  | 40000 | 以上 | 器具交換
|  | 倉庫 | FLR40W-2 露出 | 3 | 6 | FLR40 | 2 | 37-4 |  | 40000 | 以上 | 器具交換
|  | AC機械室 | FLR40W-2 露出 | 3 | 6 | FLR40 | 2 | 37-4 | 笠付 | 40000 | 以上 | 器具交換
|  | バックルーム | FLR40W-2 露出 | 2 | 4 | FLR40 | 2 | 37-4 |  | 40000 | 以上 | 器具交換
|  | 倉庫 | FLR40W-2 露出 | 2 | 4 | FLR40 | 2 | 37-4 |  | 40000 | 以上 | 器具交換
|  | 軒下 | FDL27-1 埋込 | 16 | 16 | FDL27 | 1 | 37-4 |  | 40000 | 以上 | 器具交換
|  | 軒下 | FCL20-1 ブラケット | 2 | 2 | FCL20 | 1 | 37-4 | ブラケット | 40000 | 以上 | 器具交換
|  | 工房-6 | FLR40W-2 埋込 | 12 | 24 | FLR40 | 2 | 37-4 |  | 40000 | 以上 | 器具交換
|  | 工房-5 | FLR40W-2 露出 | 14 | 28 | FLR40 | 2 | 37-4 | 高温型 60℃ | 40000 |  | 器具交換
|  | 男子便所 | FLR40W-1 埋込 | 2 | 2 | FLR40 | 1 | 37-4 |  | 40000 | 以上 | 器具交換
|  | 男子便所 | FLR40W-1 埋込 | 1 | 1 | FLR40 | 1 | 37-4 | ルーバー付 | 40000 | 以上 | 器具交換
|  | 身障者便所 | FLR40W-1 埋込 | 1 | 1 | FLR40 | 1 | 37-4 |  | 40000 | 以上 | 器具交換
|  | 身障者便所 | FDL27-1 埋込 | 1 | 1 | FDL27 | 1 | 37-4 |  | 40000 | 以上 | 器具交換
|  | 女子便所 | FLR40W-1 埋込 | 2 | 2 | FLR40 | 1 | 37-4 | ルーバー付 | 40000 | 以上 | 器具交換
|  | 女子便所 | FLR40W-1 埋込 | 1 | 1 | FLR40 | 1 | 37-4 |  | 40000 | 以上 | 器具交換
|  | AC機械室 | FLR40W-2 露出 | 2 | 4 | FLR40 | 2 | 37-4 | 笠付 | 40000 | 以上 | 器具交換
|  | AC機械室 | FLR40W-1 露出 | 1 | 1 | FLR40 | 1 | 37-4 | 笠付 | 40000 | 以上 | 器具交換
|  | 保管室 | FLR40W-2 露出 | 4 | 8 | FLR40 | 2 | 37-4 | 笠付 | 40000 | 以上 | 器具交換
|  | 保管室 | JD110V85W-1 スポット | 8 | 8 | JD110V85W | 1 | 37-4 |  | 40000 | 以上 | 器具交換
|  | 保管室 | JD110V85W-1 スポット | 10 | 10 | JD110V85W | 1 | 37-4 |  | 40000 | 以上 | 器具交換
|  | EPS | FLR40W-1 露出 | 1 | 1 | FLR40 | 1 | 37-4 | 笠付 | 40000 | 以上 | 器具交換
|  | 厨房 | FLR40W-2 露出 | 2 | 4 | FLR40 | 2 | 37-4 |  | 40000 | 以上 | 器具交換
|  | 食品倉庫 | FLR40W-1 露出 | 2 | 2 | FLR40 | 1 | 37-4 |  | 40000 | 以上 | 器具交換
|  | 実験室（1） | FLR40W-2 露出 | 12 | 24 | FLR40 | 2 | 37-5 |  | 40000 | 以上 | 器具交換
|  | 試験室 | FLR40W-2 露出 | 12 | 24 | FLR40 | 2 | 37-5 |  | 40000 | 以上 | 器具交換
|  | 書庫 | FLR40W-2 埋込 | 8 | 16 | FLR40 | 2 | 37-5 |  | 40000 | 以上 | 器具交換
|  | 実験室（2）（3） | FLR40W-2 露出 | 8 | 16 | FLR40 | 2 | 37-5 |  | 40000 | 以上 | 器具交換
|  | AC機械室 | FLR40W-1 露出 | 1 | 1 | FLR40 | 1 | 37-5 | 笠付 | 40000 | 以上 | 器具交換
|  | AC機械室 | FLR40W-2 露出 | 1 | 2 | FLR40 | 2 | 37-5 | 笠付 | 40000 | 以上 | 器具交換
|  | 湯沸室 | FLR40W-1 埋込 | 1 | 1 | FLR40 | 1 | 37-5 |  | 40000 | 以上 | 器具交換
|  | 湯沸室 | FL15W-1 ブラケット | 1 | 1 | FL15 | 1 | 37-5 | キッチン灯 | 40000 | 以上 | 器具交換
|  | 便所 | FLR40W-1 埋込 | 4 | 4 | FLR40 | 1 | 37-5 |  | 40000 | 以上 | 器具交換
|  | 便所 | FLR40W-1 埋込 | 2 | 2 | FLR40 | 1 | 37-5 | ルーバー付 | 40000 | 以上 | 器具交換
|  | 身障者便所 | FLR40W-1 埋込 | 1 | 1 | FLR40 | 1 | 37-5 |  | 40000 | 以上 | 器具交換
|  | 身障者便所 | FDL27-1 埋込 | 1 | 1 | FDL27 | 1 | 37-5 |  | 40000 | 以上 | 器具交換
|  | 市民大学 | FLR40W-1 埋込 | 3 | 3 | FLR40 | 1 | 37-5 | 黒板灯 | 40000 | 以上 | 器具交換
|  | EPS | FLR40W-1 露出 | 1 | 1 | FLR40 | 1 | 37-5 | 笠付 | 40000 | 以上 | 器具交換
|  | AC機械室 | FLR40W-2 露出 | 1 | 2 | FLR40 | 2 | 37-5 | 笠付 | 40000 | 以上 | 器具交換
|  | AC機械室 | FLR40W-2 露出 | 1 | 2 | FLR40 | 2 | 37-5 | 笠付 | 40000 | 以上 | 器具交換
|  | 事務室（1） | FLR40W-2 埋込 | 6 | 12 | FLR40 | 2 | 37-5 | ｱﾙﾐﾙｰﾊﾞｰ | 40000 | 以上 | 器具交換
|  | 印刷室 | FLR40W-2 埋込 | 4 | 8 | FLR40 | 2 | 37-5 | ルーバー付 | 40000 | 以上 | 器具交換
|  | 小会議室 | FLR40W-2 埋込 | 6 | 12 | FLR40 | 2 | 37-5 | ルーバー付 | 40000 | 以上 | 器具交換
|  | 事務室（2） | FLR40W-2 埋込 | 30 | 60 | FLR40 | 2 | 37-5 | ルーバー付 | 40000 | 以上 | 器具交換
|  | 清掃品控室 | FCL20-1 ブラケット | 1 | 1 | FCL20 | 1 | 37-5 | ブラケット | 40000 | 以上 | 器具交換
|  | 清掃品控室 | FDL27-1 埋込 | 1 | 1 | FDL27 | 1 | 37-5 |  | 40000 | 以上 | 器具交換
|  | CPU室 | FLR40W-2 埋込 | 12 | 24 | FLR40 | 2 | 37-5 | ルーバー付 | 40000 | 以上 | 器具交換
|  | 施設管理室 | FLR40W-2 埋込 | 9 | 18 | FLR40 | 2 | 37-5 | ルーバー付 | 40000 | 以上 | 器具交換
|  | 廊下 | FLR40W-1 埋込 | 13 | 13 | FLR40 | 1 | 37-5 |  | 40000 | 以上 | 器具交換
|  | 廊下 | FLR40W-1 ブラケット | 1 | 1 | FLR40 | 1 | 37-5 | ブラケット | 40000 | 以上 | 器具交換
|  | 宿直室 | FCL20-1 ブラケット | 1 | 1 | FCL20 | 1 | 37-5 | ブラケット | 40000 | 以上 | 器具交換
|  | EPS | FLR40W-1 露出 | 1 | 1 | FLR40 | 1 | 37-5 | 笠付 | 40000 | 以上 | 器具交換
|  | 男子便所 | FLR40W-1 埋込 | 2 | 2 | FLR40 | 1 | 37-5 |  | 40000 | 以上 | 器具交換
|  | 男子便所 | FLR40W-1 埋込 | 1 | 1 | FLR40 | 1 | 37-5 | ルーバー付 | 40000 | 以上 | 器具交換
|  | 身障者便所 | FLR40W-1 埋込 | 1 | 1 | FLR40 | 1 | 37-5 |  | 40000 | 以上 | 器具交換
|  | 女子便所 | FLR40W-1 埋込 | 2 | 2 | FLR40 | 1 | 37-5 |  | 40000 | 以上 | 器具交換
|  | 女子便所 | FLR40W-1 埋込 | 1 | 1 | FLR40 | 1 | 37-5 | ルーバー付 | 40000 | 以上 | 器具交換
|  | 女子便所 | FDL27-1 埋込 | 1 | 1 | FDL27 | 1 | 37-5 |  | 40000 | 以上 | 器具交換
|  | 湯沸室 | FLR40W-1 埋込 | 1 | 1 | FLR40 | 1 | 37-5 |  | 40000 | 以上 | 器具交換
|  | 湯沸室 | FL15W-1 ブラケット | 1 | 1 | FL15 | 1 | 37-5 | キッチン灯 | 40000 | 以上 | 器具交換
|  | 湯沸室 | FDL27-1 埋込 | 1 | 1 | FDL27 | 1 | 37-5 |  | 40000 | 以上 | 器具交換
|  | 展示室 | FLR40W-2 埋込 | 24 | 48 | FLR40 | 2 | 37-5 | ルーバー付 | 40000 | 以上 | 器具交換
|  | 展示室 | JD110V85W-1 スポット | 18 | 18 | JD110V85W | 1 | 37-5 |  | 40000 | 以上 | 器具交換
|  | 生活学習室 | FLR40W-2 埋込 | 9 | 18 | FLR40 | 2 | 37-5 |  | 40000 | 以上 | 器具交換
|  | AC機械室 | FLR40W-2 露出 | 2 | 4 | FLR40 | 2 | 37-5 | 笠付 | 40000 | 以上 | 器具交換
|  | AC機械室 | FLR40W-1 露出 | 1 | 1 | FLR40 | 1 | 37-5 | 笠付 | 40000 | 以上 | 器具交換
|  | AC機械室 | FLR40W-1 露出 | 1 | 1 | FLR40 | 1 | 37-5 | 笠付 | 40000 | 以上 | 器具交換
|  | 市民回収センター | FLR40W-2 埋込 | 9 | 18 | FLR40 | 2 | 37-5 |  | 40000 | 以上 | 器具交換
|  | プレイルーム | FLR40W-2 埋込 | 6 | 12 | FLR40 | 2 | 37-5 |  | 40000 | 以上 | 器具交換
|  | プレイルーム | FLR40W-1 埋込 | 2 | 2 | FLR40 | 1 | 37-5 |  | 40000 | 以上 | 器具交換
|  | EPS | FLR40W-2 露出 | 1 | 2 | FLR40 | 2 | 37-5 | 笠付 | 40000 | 以上 | 器具交換
|  | 再資源物流センター | FLR40W-2 埋込 | 12 | 24 | FLR40 | 2 | 37-5 |  | 40000 | 以上 | 器具交換
|  | 和室 | FLR20W-2 露出 | 3 | 6 | FLR20 | 2 | 37-5 |  | 40000 | 以上 | 器具交換
|  | 和室 | FDL27-1 埋込 | 1 | 1 | FDL27 | 1 | 37-5 |  | 40000 | 以上 | 器具交換
|  | 和室 | FCL20-1 ブラケット | 4 | 4 | FCL20 | 1 | 37-5 | ブラケット | 40000 | 以上 | 器具交換
|  | 廊下 | FLR40W-1 露出 | 3 | 3 | FLR40 | 1 | 37-5 | 笠付 | 40000 | 以上 | 器具交換
|  | 廊下 | FLR40W-1 埋込 | 6 | 6 | FLR40 | 1 | 37-5 |  | 40000 | 以上 | 器具交換
|  | 廊下 | FLR40W-1 ブラケット | 3 | 3 | FLR40 | 1 | 37-5 | ブラケット | 40000 | 以上 | 器具交換
|  | 廊下 | FLR40W-1 露出 | 1 | 1 | FLR40 | 1 | 37-5 | 笠付 | 40000 | 以上 | 器具交換
|  | ファンルーム | FLR40W-1 露出 | 2 | 2 | FLR40 | 1 | 37-6 | 笠付 | 40000 | 以上 | 器具交換
|  | ファンルーム | FLR40W-1 露出 | 2 | 2 | FLR40 | 1 | 37-6 | 笠付 | 40000 | 以上 | 器具交換
別紙２