## CO₂削減試算表
CO₂削減試算表
|  |  | 既存照明 | [6 empty] | LED照明 |  |  | 削減効果
施設 № | 施設名 | 部屋名 | ランプ種別 | 使用概況 | [5 empty] | 数量 （台） | 使用状況
|  |  |  | 器具 台数 | ランプ 本数 | 点灯 時間 | 点灯 日数 | 消費 電力 | 年間 消費電力量 |  | 消費 電力 | 年間 消費電力量 | 年間 消費電力削減量 | 年間 削減率 | CO2排出量 削減量
|  |  |  | (台) | (本) | (h/日) | (日/年) | (W/台) | (kWh/年) |  | (W/台) | (kWh/年) | （kWh/年） | （％） | (t/年)
[9 empty] | 1438956.551 | 10608 |  | 0 | 1438956.551 | 100% | 520.9023
1 | 山田出張所 | 出張所 | FHF32 | 18 | 36 | 7.5 | 260 | 35 | 2457 | 18 |  | 0 | 2457 | 100% | 0.88943
1 | 山田出張所 | 出張所 | FHP32 | 6 | 18 | 7.5 | 260 | 32 | 1123.2 | 6 |  | 0 | 1123.2 | 100% | 0.4066
1 | 山田出張所 | 出張所 | FHF16 | 2 | 2 | 7.5 | 260 | 19 | 74.1 | 2 |  | 0 | 74.1 | 100% | 0.026824
1 | 山田出張所 | 湯沸室 | FHF16 | 1 | 2 | 3 | 260 | 19 | 29.64 | 1 |  | 0 | 29.64 | 100% | 0.01073
1 | 山田出張所 | 女子更衣室 | FHF16 | 2 | 2 | 1 | 260 | 19 | 9.88 | 2 |  | 0 | 9.88 | 100% | 0.0035766
1 | 山田出張所 | 男子更衣室 | FHF16 | 2 | 2 | 1 | 260 | 19 | 9.88 | 2 |  | 0 | 9.88 | 100% | 0.0035766
1 | 山田出張所 | 応接室 | FHF32 | 4 | 8 | 1 | 260 | 35 | 72.8 | 4 |  | 0 | 72.8 | 100% | 0.026354
1 | 山田出張所 | 会議室 | FHF32 | 4 | 8 | 1 | 260 | 35 | 72.8 | 4 |  | 0 | 72.8 | 100% | 0.026354
1 | 山田出張所 | 倉庫 | FHF16 | 1 | 1 | 1 | 260 | 19 | 4.94 | 1 |  | 0 | 4.94 | 100% | 0.0017883
1 | 山田出張所 | 機械室 | EFD25 | 1 | 1 | 1 | 260 | 20 | 5.2 | 1 |  | 0 | 5.2 | 100% | 0.0018824
1 | 西山田地区高齢者いこいの間 | いこいの間 | FHF32 | 4 | 8 | 5 | 260 | 35 | 364 | 4 |  | 0 | 364 | 100% | 0.13177
1 | 西山田地区公民館 | 通路 | FHP32 | 4 | 12 | 7.5 | 260 | 32 | 748.8 | 4 |  | 0 | 748.8 | 100% | 0.27107
1 | 西山田地区公民館 | 通路 | FHF32 | 4 | 8 | 7.5 | 260 | 35 | 546 | 4 |  | 0 | 546 | 100% | 0.19765
1 | 西山田地区公民館 | 通路 | JB4.8V13W | 3 | 3 | 7.5 | 260 | 13 | 76.05 | 3 |  | 0 | 76.05 | 100% | 0.02753
1 | 西山田地区公民館 | 事務所 | FHF32 | 3 | 6 | 2 | 260 | 35 | 109.2 | 3 |  | 0 | 109.2 | 100% | 0.03953
1 | 西山田地区公民館 | 第一和室 | FHF32 | 2 | 4 | 1 | 260 | 35 | 36.4 | 2 |  | 0 | 36.4 | 100% | 0.013177
1 | 西山田地区公民館 | 倉庫 | FHF32 | 1 | 1 | 2 | 260 | 35 | 18.2 | 1 |  | 0 | 18.2 | 100% | 0.0065884
1 | 西山田地区公民館 | 倉庫 | FHF16 | 1 | 1 | 2 | 260 | 19 | 9.88 | 1 |  | 0 | 9.88 | 100% | 0.0035766
1 | 西山田地区公民館 | 湯沸室 | FHF16 | 1 | 2 | 2 | 260 | 19 | 19.76 | 1 |  | 0 | 19.76 | 100% | 0.0071531
1 | 西山田地区公民館 | 第二和室 | FHF32 | 3 | 6 | 2 | 260 | 35 | 109.2 | 3 |  | 0 | 109.2 | 100% | 0.03953
1 | 西山田地区公民館 | 第二和室 | FHF32 | 1 | 2 | 2 | 260 | 35 | 36.4 | 1 |  | 0 | 36.4 | 100% | 0.013177
1 | 西山田地区公民館 | 大会議室 | FHF32 | 9 | 18 | 5 | 260 | 35 | 819 | 9 |  | 0 | 819 | 100% | 0.29648
1 | 西山田地区公民館 | 料理実習室 | FHF32 | 7 | 14 | 1 | 260 | 35 | 127.4 | 7 |  | 0 | 127.4 | 100% | 0.046119
1 | 西山田地区公民館 | 料理実習室 | FHF32 | 2 | 4 | 1 | 260 | 35 | 36.4 | 2 |  | 0 | 36.4 | 100% | 0.013177
1 | 西山田地区公民館 | 小会議室 | FHF32 | 8 | 16 | 1 | 260 | 35 | 145.6 | 8 |  | 0 | 145.6 | 100% | 0.052707
1 | 西山田地区公民館 | 小会議室 | JB4.8V13W | 2 | 2 | 1 | 260 | 13 | 6.76 | 2 |  | 0 | 6.76 | 100% | 0.0024471
1 | 山田駅前図書館山田分室 | 共用部・階段 | FLR20 | 4 | 4 | 7.5 | 260 | 24 | 187.2 | 4 |  | 0 | 187.2 | 100% | 0.067766
1 | 山田駅前図書館山田分室 | 共用部・階段 | FHP32 | 8 | 24 | 7.5 | 260 | 32 | 1497.6 | 8 |  | 0 | 1497.6 | 100% | 0.54213
1 | 山田駅前図書館山田分室 | 共用部・階段 | JB4.8V13W | 4 | 4 | 7.5 | 260 | 13 | 101.4 | 4 |  | 0 | 101.4 | 100% | 0.036707
1 | 山田駅前図書館山田分室 | 館内 | FHF32 | 36 | 72 | 7.5 | 260 | 35 | 4914 | 36 |  | 0 | 4914 | 100% | 1.7789
1 | 山田駅前図書館山田分室 | 館内 | FHF32 | 14 | 28 | 7.5 | 260 | 35 | 1911 | 14 |  | 0 | 1911 | 100% | 0.69178
1 | 山田駅前図書館山田分室 | 館内 | FHF32 | 5 | 5 | 7.5 | 260 | 35 | 341.25 | 5 |  | 0 | 341.25 | 100% | 0.12353
1 | 山田駅前図書館山田分室 | 館内 | JB4.8V13W | 1 | 1 | 7.5 | 260 | 13 | 25.35 | 1 |  | 0 | 25.35 | 100% | 0.0091767
1 | 山田駅前図書館山田分室 | 事務所 | FHF32 | 6 | 12 | 7.5 | 260 | 35 | 819 | 6 |  | 0 | 819 | 100% | 0.29648
1 | 山田駅前図書館山田分室 | 更衣室 | FHF16 | 2 | 4 | 7.5 | 260 | 19 | 148.2 | 2 |  | 0 | 148.2 | 100% | 0.053648
1 | 山田駅前図書館山田分室 | 書庫 | FHF32 | 2 | 2 | 7.5 | 260 | 35 | 136.5 | 2 |  | 0 | 136.5 | 100% | 0.049413
1 | 山田駅前図書館山田分室 | 屋外倉庫 | FHF32 | 2 | 4 | 7.5 | 260 | 35 | 273 | 2 |  | 0 | 273 | 100% | 0.098826
1 | 山田駅前図書館山田分室 | 屋外倉庫 | FLR40 | 3 | 3 | 1 | 260 | 45 | 35.1 | 3 |  | 0 | 35.1 | 100% | 0.012706
1 | 山田駅前図書館山田分室 | EV室 | FLR40 | 1 | 1 | 1 | 260 | 45 | 11.7 | 1 |  | 0 | 11.7 | 100% | 0.0042354
2 | 阪急南千里駅前西第2自転車駐車場 | 駐輪場 | JB4.8V13W | 19 | 19 | 12 | 359 | 13 | 1064.076 | 19 |  | 0 | 1064.076 | 100% | 0.3852
2 | 阪急南千里駅前西第2自転車駐車場 | 駐輪場 | FHF32 | 2 | 4 | 12 | 359 | 35 | 603.12 | 2 |  | 0 | 603.12 | 100% | 0.21833
2 | 阪急南千里駅前西第2自転車駐車場 | 駐輪場 | FHF32 | 3 | 3 | 12 | 359 | 35 | 452.34 | 3 |  | 0 | 452.34 | 100% | 0.16375
2 | 阪急南千里駅前西第2自転車駐車場 | 引込盤室 | FHF32 | 4 | 4 | 12 | 359 | 35 | 603.12 | 4 |  | 0 | 603.12 | 100% | 0.21833
2 | 阪急南千里駅前西第2自転車駐車場 | 倉庫 | FHF32 | 3 | 3 | 12 | 359 | 35 | 452.34 | 3 |  | 0 | 452.34 | 100% | 0.16375
2 | 阪急南千里駅前西第2自転車駐車場 | 管理事務室 | FHF32 | 5 | 10 | 12 | 359 | 35 | 1507.8 | 5 |  | 0 | 1507.8 | 100% | 0.54582
2 | 阪急南千里駅前西第2自転車駐車場 | 清掃員更衣室 | FHF32 | 2 | 4 | 12 | 359 | 35 | 603.12 | 2 |  | 0 | 603.12 | 100% | 0.21833
2 | 阪急南千里駅前西第2自転車駐車場 | 排煙機械室 | FHF32 | 6 | 12 | 12 | 359 | 35 | 1809.36 | 6 |  | 0 | 1809.36 | 100% | 0.65499
2 | 阪急南千里駅前西第2自転車駐車場 | MDF | FHF32 | 2 | 4 | 12 | 359 | 35 | 603.12 | 2 |  | 0 | 603.12 | 100% | 0.21833
2 | 阪急南千里駅前西第2自転車駐車場 | トイレ | FHT24 | 2 | 2 | 12 | 359 | 27 | 232.632 | 2 |  | 0 | 232.632 | 100% | 0.084213
2 | 阪急南千里駅前西第2自転車駐車場 | トイレ | FLR20 | 1 | 1 | 12 | 359 | 24 | 103.392 | 1 |  | 0 | 103.392 | 100% | 0.037428
2 | 阪急南千里駅前西第2自転車駐車場 | EVホール | FHF32 | 2 | 4 | 12 | 359 | 35 | 603.12 | 2 |  | 0 | 603.12 | 100% | 0.21833
2 | 阪急南千里駅前西第2自転車駐車場 | EVホール | FHF32 | 1 | 1 | 12 | 359 | 35 | 150.78 | 1 |  | 0 | 150.78 | 100% | 0.054582
2 | 阪急南千里駅前西第2自転車駐車場 | EVホール | JB4.8V13W | 3 | 3 | 12 | 359 | 13 | 168.012 | 3 |  | 0 | 168.012 | 100% | 0.06082
2 | 阪急南千里駅前西第2自転車駐車場 | EVホール | FHF32 | 1 | 2 | 12 | 359 | 35 | 301.56 | 1 |  | 0 | 301.56 | 100% | 0.10916
2 | 花とみどりの情報センター | 湯沸室 | FHF32 | 4 | 8 | 38 | 300 | 35 | 3192 | 4 |  | 0 | 3192 | 100% | 1.1555
2 | 花とみどりの情報センター | 湯沸室 | FLR40 | 1 | 1 | 38 | 300 | 45 | 513 | 1 |  | 0 | 513 | 100% | 0.18571
2 | 花とみどりの情報センター | 更衣室1 | FHF32 | 1 | 1 | 38 | 300 | 35 | 399 | 1 |  | 0 | 399 | 100% | 0.14444
2 | 花とみどりの情報センター | 更衣室2 | FHF32 | 1 | 1 | 38 | 300 | 35 | 399 | 1 |  | 0 | 399 | 100% | 0.14444
2 | 花とみどりの情報センター | 倉庫 | FHF32 | 5 | 5 | 38 | 300 | 35 | 1995 | 5 |  | 0 | 1995 | 100% | 0.72219
2 | 花とみどりの情報センター | 講義室 | FHF32 | 12 | 24 | 38 | 300 | 35 | 9576 | 12 |  | 0 | 9576 | 100% | 3.4665
2 | 花とみどりの情報センター | 講義室 | JB4.8V13W | 1 | 1 | 38 | 300 | 13 | 148.2 | 1 |  | 0 | 148.2 | 100% | 0.053648
2 | 花とみどりの情報センター | 事務所 | FHF32 | 6 | 12 | 38 | 300 | 35 | 4788 | 6 |  | 0 | 4788 | 100% | 1.7333
2 | 花とみどりの情報センター | 事務所 | JB4.8V13W | 1 | 1 | 38 | 300 | 13 | 148.2 | 1 |  | 0 | 148.2 | 100% | 0.053648
2 | 花とみどりの情報センター | 展示ホール | FHT24 | 17 | 34 | 38 | 300 | 27 | 10465.2 | 17 |  | 0 | 10465.2 | 100% | 3.7884
2 | 花とみどりの情報センター | 展示ホール | JB4.8V13W | 2 | 2 | 38 | 300 | 13 | 296.4 | 2 |  | 0 | 296.4 | 100% | 0.1073
2 | 花とみどりの情報センター | 通路 | FHT24 | 5 | 5 | 38 | 300 | 27 | 1539 | 5 |  | 0 | 1539 | 100% | 0.55712
2 | 千里出張所 | 更衣休憩室 | FHF32 | 4 | 8 | 12 | 359 | 35 | 1206.24 | 4 |  | 0 | 1206.24 | 100% | 0.43666
2 | 千里出張所 | 更衣休憩室 | FHF32 | 1 | 1 | 12 | 359 | 35 | 150.78 | 1 |  | 0 | 150.78 | 100% | 0.054582
2 | 千里出張所 | 会議室 | FHF32 | 4 | 8 | 12 | 359 | 35 | 1206.24 | 4 |  | 0 | 1206.24 | 100% | 0.43666
2 | 千里出張所 | 面談室 | FHF32 | 3 | 6 | 12 | 359 | 35 | 904.68 | 3 |  | 0 | 904.68 | 100% | 0.32749
2 | 千里出張所 | 倉庫1 | FHF32 | 3 | 3 | 12 | 359 | 35 | 452.34 | 3 |  | 0 | 452.34 | 100% | 0.16375
2 | 千里出張所 | 事務所 | FHF32 | 40 | 80 | 12 | 359 | 35 | 12062.4 | 40 |  | 0 | 12062.4 | 100% | 4.3666
2 | 千里ニュータウン情報館 | 展示ルーム | FHF32 | 2 | 4 | 9 | 300 | 35 | 378 | 2 |  | 0 | 378 | 100% | 0.13684
2 | 千里ニュータウン情報館 | 展示ルーム | FHT24 | 16 | 16 | 9 | 300 | 27 | 1166.4 | 16 |  | 0 | 1166.4 | 100% | 0.42224
2 | 千里ニュータウン情報館 | 展示ルーム | FHF32 | 1 | 2 | 9 | 300 | 35 | 189 | 1 |  | 0 | 189 | 100% | 0.068418
2 | 千里ニュータウン情報館 | 展示ルーム | JB4.8V13W | 3 | 3 | 9 | 300 | 13 | 105.3 | 3 |  | 0 | 105.3 | 100% | 0.038119
2 | 千里ニュータウン情報館 | 事務所 | FHF32 | 12 | 24 | 9 | 300 | 35 | 2268 | 12 |  | 0 | 2268 | 100% | 0.82102
2 | 千里ニュータウン情報館 | 事務所 | JB4.8V13W | 2 | 2 | 9 | 300 | 13 | 70.2 | 2 |  | 0 | 70.2 | 100% | 0.025412
2 | 千里ニュータウン情報館 | 倉庫 | FHF32 | 3 | 3 | 9 | 300 | 35 | 283.5 | 3 |  | 0 | 283.5 | 100% | 0.10263
2 | 千里市民センター | 舞台裏 | FHF32 | 3 | 3 | 9 | 300 | 35 | 283.5 | 3 |  | 0 | 283.5 | 100% | 0.10263
2 | 千里市民センター | 舞台裏 | FHF32 | 1 | 1 | 9 | 300 | 35 | 94.5 | 1 |  | 0 | 94.5 | 100% | 0.034209
2 | 千里市民センター | 舞台裏 | JB4.8V13W | 2 | 2 | 9 | 300 | 13 | 70.2 | 2 |  | 0 | 70.2 | 100% | 0.025412
2 | 千里市民センター | 舞台裏 | JB4.8V13W | 2 | 2 | 9 | 300 | 13 | 70.2 | 2 |  | 0 | 70.2 | 100% | 0.025412
2 | 千里市民センター | 舞台裏 | FHT24 | 1 | 1 | 9 | 300 | 27 | 72.9 | 1 |  | 0 | 72.9 | 100% | 0.02639
2 | 千里市民センター | 倉庫 | FHF32 | 5 | 5 | 9 | 300 | 35 | 472.5 | 5 |  | 0 | 472.5 | 100% | 0.17104
2 | 千里市民センター | EPS | FHF32 | 1 | 1 | 9 | 300 | 35 | 94.5 | 1 |  | 0 | 94.5 | 100% | 0.034209
2 | 千里市民センター | EPS | JB4.8V13W | 1 | 1 | 9 | 300 | 13 | 35.1 | 1 |  | 0 | 35.1 | 100% | 0.012706
2 | 千里市民センター | 大ホール控室 | FHF32 | 4 | 8 | 9 | 300 | 35 | 756 | 4 |  | 0 | 756 | 100% | 0.27367
2 | 千里市民センター | 大ホール控室 | JB4.8V13W | 1 | 1 | 9 | 300 | 13 | 35.1 | 1 |  | 0 | 35.1 | 100% | 0.012706
2 | 千里図書館 | 事務作業室 | FHF32 | 14 | 28 | 8 | 340 | 35 | 2665.6 | 14 |  | 0 | 2665.6 | 100% | 0.96495
2 | 千里図書館 | 事務作業室 | JB4.8V13W | 1 | 1 | 8 | 340 | 13 | 35.36 | 1 |  | 0 | 35.36 | 100% | 0.0128
2 | 千里図書館 | 廊下 | FHF32 | 1 | 1 | 8 | 340 | 35 | 95.2 | 1 |  | 0 | 95.2 | 100% | 0.034462
2 | 千里図書館 | 男子更衣室 | FHF32 | 1 | 2 | 8 | 340 | 35 | 190.4 | 1 |  | 0 | 190.4 | 100% | 0.068925
2 | 千里図書館 | 女子更衣室 | FHF32 | 1 | 2 | 8 | 340 | 35 | 190.4 | 1 |  | 0 | 190.4 | 100% | 0.068925
2 | 千里図書館 | 書庫 | FHF32 | 2 | 4 | 8 | 340 | 35 | 380.8 | 2 |  | 0 | 380.8 | 100% | 0.13785
2 | 千里図書館 | 書庫 | FHF32 | 14 | 14 | 8 | 340 | 35 | 1332.8 | 14 |  | 0 | 1332.8 | 100% | 0.48247
2 | 千里図書館 | 書庫 | FHF32 | 28 | 28 | 8 | 340 | 35 | 2665.6 | 28 |  | 0 | 2665.6 | 100% | 0.96495
2 | 千里図書館 | 空調機械室 | FHF32 | 4 | 8 | 8 | 340 | 35 | 761.6 | 4 |  | 0 | 761.6 | 100% | 0.2757
2 | 千里図書館 | 授乳室 | FHF32 | 2 | 4 | 8 | 340 | 35 | 380.8 | 2 |  | 0 | 380.8 | 100% | 0.13785
2 | 千里図書館 | 対面朗読室 | FHF32 | 3 | 6 | 8 | 340 | 35 | 571.2 | 3 |  | 0 | 571.2 | 100% | 0.20677
2 | 千里図書館 | サービスカウンター | FHF32 | 7 | 14 | 8 | 340 | 35 | 1332.8 | 7 |  | 0 | 1332.8 | 100% | 0.48247
2 | 千里図書館 | サービスカウンター | FHT24 | 8 | 8 | 8 | 340 | 27 | 587.52 | 8 |  | 0 | 587.52 | 100% | 0.21268
2 | 千里図書館 | サービスカウンター | JB4.8V13W | 1 | 1 | 8 | 340 | 13 | 35.36 | 1 |  | 0 | 35.36 | 100% | 0.0128
2 | 千里図書館 | 館内 | FHF32 | 109 | 218 | 8 | 340 | 35 | 20753.6 | 109 |  | 0 | 20753.6 | 100% | 7.5128
2 | 千里図書館 | 館内 | JB4.8V13W | 10 | 10 | 8 | 340 | 13 | 353.6 | 10 |  | 0 | 353.6 | 100% | 0.128
2 | 千里図書館 | 館内 | FHF32 | 8 | 16 | 8 | 340 | 35 | 1523.2 | 8 |  | 0 | 1523.2 | 100% | 0.5514
2 | 千里図書館 | 展示コーナー | FHF32 | 6 | 6 | 8 | 340 | 35 | 571.2 | 6 |  | 0 | 571.2 | 100% | 0.20677
2 | 千里図書館 | 展示コーナー | JB4.8V13W | 1 | 1 | 8 | 340 | 13 | 35.36 | 1 |  | 0 | 35.36 | 100% | 0.0128
2 | 千里図書館 | 図書内倉庫 | FHF32 | 1 | 1 | 8 | 340 | 35 | 95.2 | 1 |  | 0 | 95.2 | 100% | 0.034462
2 | 保健センター南千里分館 | 事務所 | FHF32 | 9 | 18 | 8.5 | 260 | 35 | 1392.3 | 9 |  | 0 | 1392.3 | 100% | 0.50401
2 | 保健センター南千里分館 | 事務所 | JB4.8V13W | 1 | 1 | 8.5 | 260 | 13 | 28.73 | 1 |  | 0 | 28.73 | 100% | 0.0104
2 | 保健センター南千里分館 | 更衣室1 | FHF32 | 1 | 2 | 8.5 | 260 | 35 | 154.7 | 1 |  | 0 | 154.7 | 100% | 0.056001
2 | 保健センター南千里分館 | 更衣室2 | FHF32 | 1 | 2 | 8.5 | 260 | 35 | 154.7 | 1 |  | 0 | 154.7 | 100% | 0.056001
2 | 保健センター南千里分館 | 共通会議室 | FHF32 | 8 | 16 | 8.5 | 260 | 35 | 1237.6 | 8 |  | 0 | 1237.6 | 100% | 0.44801
2 | 保健センター南千里分館 | 共通会議室 | JB4.8V13W | 1 | 1 | 8.5 | 260 | 13 | 28.73 | 1 |  | 0 | 28.73 | 100% | 0.0104
2 | 保健センター南千里分館 | 倉庫1 | FHF32 | 4 | 4 | 8.5 | 260 | 35 | 309.4 | 4 |  | 0 | 309.4 | 100% | 0.112
2 | 保健センター南千里分館 | 倉庫2 | FHF32 | 3 | 3 | 8.5 | 260 | 35 | 232.05 | 3 |  | 0 | 232.05 | 100% | 0.084002
2 | 保健センター南千里分館 | 待合室 | FHP32 | 21 | 63 | 8.5 | 260 | 32 | 4455.36 | 21 |  | 0 | 4455.36 | 100% | 1.6128
2 | 保健センター南千里分館 | 待合室 | JB4.8V13W | 7 | 7 | 8.5 | 260 | 13 | 201.11 | 7 |  | 0 | 201.11 | 100% | 0.072802
2 | 保健センター南千里分館 | 待合室 | FHF32 | 3 | 6 | 8.5 | 260 | 35 | 464.1 | 3 |  | 0 | 464.1 | 100% | 0.168
2 | 保健センター南千里分館 | キッズスペース | FHT24 | 12 | 12 | 8.5 | 260 | 27 | 716.04 | 12 |  | 0 | 716.04 | 100% | 0.25921
2 | 保健センター南千里分館 | 診察室4 | FHF32 | 1 | 2 | 8.5 | 260 | 35 | 154.7 | 1 |  | 0 | 154.7 | 100% | 0.056001
2 | 保健センター南千里分館 | 診察室4 | FHF32 | 4 | 8 | 8.5 | 260 | 35 | 618.8 | 4 |  | 0 | 618.8 | 100% | 0.22401
2 | 保健センター南千里分館 | 診察室4 | JB4.8V13W | 2 | 2 | 8.5 | 260 | 13 | 57.46 | 2 |  | 0 | 57.46 | 100% | 0.020801
2 | 保健センター南千里分館 | 診察室3 | FHF32 | 1 | 2 | 8.5 | 260 | 35 | 154.7 | 1 |  | 0 | 154.7 | 100% | 0.056001
2 | 保健センター南千里分館 | 診察室3 | FHF32 | 5 | 10 | 8.5 | 260 | 35 | 773.5 | 5 |  | 0 | 773.5 | 100% | 0.28001
2 | 保健センター南千里分館 | 診察室3 | JB4.8V13W | 2 | 2 | 8.5 | 260 | 13 | 57.46 | 2 |  | 0 | 57.46 | 100% | 0.020801
2 | 保健センター南千里分館 | 診察室2 | FHF32 | 1 | 2 | 8.5 | 260 | 35 | 154.7 | 1 |  | 0 | 154.7 | 100% | 0.056001
2 | 保健センター南千里分館 | 診察室2 | FHF32 | 5 | 10 | 8.5 | 260 | 35 | 773.5 | 5 |  | 0 | 773.5 | 100% | 0.28001
2 | 保健センター南千里分館 | 診察室2 | JB4.8V13W | 2 | 2 | 8.5 | 260 | 13 | 57.46 | 2 |  | 0 | 57.46 | 100% | 0.020801
2 | 保健センター南千里分館 | 診察室1 | FHF32 | 1 | 2 | 8.5 | 260 | 35 | 154.7 | 1 |  | 0 | 154.7 | 100% | 0.056001
2 | 保健センター南千里分館 | 診察室1 | FHF32 | 5 | 10 | 8.5 | 260 | 35 | 773.5 | 5 |  | 0 | 773.5 | 100% | 0.28001
2 | 保健センター南千里分館 | 診察室1 | JB4.8V13W | 2 | 2 | 8.5 | 260 | 13 | 57.46 | 2 |  | 0 | 57.46 | 100% | 0.020801
2 | 保健センター南千里分館 | 相談室2 | FHF32 | 4 | 8 | 8.5 | 260 | 35 | 618.8 | 4 |  | 0 | 618.8 | 100% | 0.22401
2 | 保健センター南千里分館 | 相談室2 | JB4.8V13W | 1 | 1 | 8.5 | 260 | 13 | 28.73 | 1 |  | 0 | 28.73 | 100% | 0.0104
2 | 保健センター南千里分館 | 相談室1 | FHF32 | 6 | 12 | 8.5 | 260 | 35 | 928.2 | 6 |  | 0 | 928.2 | 100% | 0.33601
2 | 保健センター南千里分館 | 相談室1 | JB4.8V13W | 2 | 2 | 8.5 | 260 | 13 | 57.46 | 2 |  | 0 | 57.46 | 100% | 0.020801
2 | 保健センター南千里分館 | 診断室通路 | FHF32 | 9 | 9 | 8.5 | 260 | 35 | 696.15 | 9 |  | 0 | 696.15 | 100% | 0.25201
2 | 保健センター南千里分館 | 診断室通路 | JB4.8V13W | 4 | 4 | 8.5 | 260 | 13 | 114.92 | 4 |  | 0 | 114.92 | 100% | 0.041601
2 | 保健センター南千里分館 | 授乳室 | FHF32 | 2 | 4 | 8.5 | 260 | 35 | 309.4 | 2 |  | 0 | 309.4 | 100% | 0.112
2 | 保健センター南千里分館 | 授乳室 | JB4.8V13W | 1 | 1 | 8.5 | 260 | 13 | 28.73 | 1 |  | 0 | 28.73 | 100% | 0.0104
2 | 保健センター南千里分館 | 授乳室 | EFD25 | 1 | 1 | 8.5 | 260 | 20 | 44.2 | 1 |  | 0 | 44.2 | 100% | 0.016
2 | 保健センター南千里分館 | 保健指導室 | FHF32 | 12 | 24 | 8.5 | 260 | 35 | 1856.4 | 12 |  | 0 | 1856.4 | 100% | 0.67202
2 | 保健センター南千里分館 | 保健指導室 | JB4.8V13W | 1 | 1 | 8.5 | 260 | 13 | 28.73 | 1 |  | 0 | 28.73 | 100% | 0.0104
2 | 保健センター南千里分館 | 集団診察室 | FHF32 | 8 | 16 | 8.5 | 260 | 35 | 1237.6 | 8 |  | 0 | 1237.6 | 100% | 0.44801
2 | 保健センター南千里分館 | 集団診察室 | JB4.8V13W | 1 | 1 | 8.5 | 260 | 13 | 28.73 | 1 |  | 0 | 28.73 | 100% | 0.0104
2 | 高齢者生きがい活動センター | 多目的室1,2 | FHF32 | 8 | 16 | 8.5 | 300 | 35 | 1428 | 8 |  | 0 | 1428 | 100% | 0.51694
2 | 高齢者生きがい活動センター | 多目的室1,2 | JB4.8V13W | 2 | 2 | 8.5 | 300 | 13 | 66.3 | 2 |  | 0 | 66.3 | 100% | 0.024001
2 | 高齢者生きがい活動センター | 生きがい教室 | FHF32 | 16 | 32 | 8.5 | 300 | 35 | 2856 | 16 |  | 0 | 2856 | 100% | 1.0339
2 | 高齢者生きがい活動センター | 生きがい教室 | JB4.8V13W | 4 | 4 | 8.5 | 300 | 13 | 132.6 | 4 |  | 0 | 132.6 | 100% | 0.048001
2 | 高齢者生きがい活動センター | 多目的室3,4 | FHF32 | 14 | 28 | 8.5 | 300 | 35 | 2499 | 14 |  | 0 | 2499 | 100% | 0.90464
2 | 高齢者生きがい活動センター | 多目的室3,4 | JB4.8V13W | 2 | 2 | 8.5 | 300 | 13 | 66.3 | 2 |  | 0 | 66.3 | 100% | 0.024001
2 | 高齢者生きがい活動センター | 教材収納室 | FHF32 | 3 | 3 | 8.5 | 300 | 35 | 267.75 | 3 |  | 0 | 267.75 | 100% | 0.096925
2 | 高齢者生きがい活動センター | 相談室 | FHF32 | 3 | 6 | 8.5 | 300 | 35 | 535.5 | 3 |  | 0 | 535.5 | 100% | 0.19385
2 | 高齢者生きがい活動センター | 相談室 | JB4.8V13W | 1 | 1 | 8.5 | 300 | 13 | 33.15 | 1 |  | 0 | 33.15 | 100% | 0.012
2 | 高齢者生きがい活動センター | 事務所 | FHF32 | 4 | 8 | 8.5 | 300 | 35 | 714 | 4 |  | 0 | 714 | 100% | 0.25847
2 | 高齢者生きがい活動センター | 事務所 | JB4.8V13W | 1 | 1 | 8.5 | 300 | 13 | 33.15 | 1 |  | 0 | 33.15 | 100% | 0.012
2 | 高齢者生きがい活動センター | 湯沸室 | FHF32 | 1 | 2 | 8.5 | 300 | 35 | 178.5 | 1 |  | 0 | 178.5 | 100% | 0.064617
2 | 高齢者生きがい活動センター | 更衣室 | FHF32 | 1 | 2 | 8.5 | 300 | 35 | 178.5 | 1 |  | 0 | 178.5 | 100% | 0.064617
2 | 高齢者生きがい活動センター | 受付 | EFD25 | 2 | 2 | 8.5 | 300 | 20 | 102 | 2 |  | 0 | 102 | 100% | 0.036924
2 | 高齢者生きがい活動センター | 交流サロン | FHP32 | 33 | 99 | 8.5 | 300 | 32 | 8078.4 | 33 |  | 0 | 8078.4 | 100% | 2.9244
2 | 高齢者生きがい活動センター | 交流サロン | FHF32 | 3 | 6 | 8.5 | 300 | 35 | 535.5 | 3 |  | 0 | 535.5 | 100% | 0.19385
2 | 高齢者生きがい活動センター | 交流サロン | JB4.8V13W | 5 | 5 | 8.5 | 300 | 13 | 165.75 | 5 |  | 0 | 165.75 | 100% | 0.060001
2 | 高齢者生きがい活動センター | 交流サロン | EFA10 | 2 | 2 | 8.5 | 300 | 60 | 306 | 2 |  | 0 | 306 | 100% | 0.11077
2 | 千里ニュータウン障がい者相談支援センター・桃山台・竹見台地域包括支援センター | 休憩室 | FHF32 | 2 | 4 | 8.5 | 300 | 35 | 357 | 2 |  | 0 | 357 | 100% | 0.12923
2 | 千里ニュータウン障がい者相談支援センター・桃山台・竹見台地域包括支援センター | 休憩室 | JB4.8V13W | 1 | 1 | 8.5 | 300 | 13 | 33.15 | 1 |  | 0 | 33.15 | 100% | 0.012
2 | 千里ニュータウン障がい者相談支援センター・桃山台・竹見台地域包括支援センター | 女子更衣室 | FHF32 | 1 | 2 | 8.5 | 300 | 35 | 178.5 | 1 |  | 0 | 178.5 | 100% | 0.064617
2 | 千里ニュータウン障がい者相談支援センター・桃山台・竹見台地域包括支援センター | 男子更衣室 | FHF32 | 1 | 2 | 8.5 | 300 | 35 | 178.5 | 1 |  | 0 | 178.5 | 100% | 0.064617
2 | 千里ニュータウン障がい者相談支援センター・桃山台・竹見台地域包括支援センター | 事務所 | FHF32 | 17 | 34 | 8.5 | 300 | 35 | 3034.5 | 17 |  | 0 | 3034.5 | 100% | 1.0985
2 | 千里ニュータウン障がい者相談支援センター・桃山台・竹見台地域包括支援センター | 事務所 | JB4.8V13W | 2 | 2 | 8.5 | 300 | 13 | 66.3 | 2 |  | 0 | 66.3 | 100% | 0.024001
2 | 千里ニュータウン障がい者相談支援センター・桃山台・竹見台地域包括支援センター | 相談室3 | FHF32 | 2 | 4 | 8.5 | 300 | 35 | 357 | 2 |  | 0 | 357 | 100% | 0.12923
2 | 千里ニュータウン障がい者相談支援センター・桃山台・竹見台地域包括支援センター | 相談室3 | JB4.8V13W | 1 | 1 | 8.5 | 300 | 13 | 33.15 | 1 |  | 0 | 33.15 | 100% | 0.012
2 | 千里ニュータウン障がい者相談支援センター・桃山台・竹見台地域包括支援センター | 相談室2 | FHF32 | 2 | 4 | 8.5 | 300 | 35 | 357 | 2 |  | 0 | 357 | 100% | 0.12923
2 | 千里ニュータウン障がい者相談支援センター・桃山台・竹見台地域包括支援センター | 相談室2 | JB4.8V13W | 1 | 1 | 8.5 | 300 | 13 | 33.15 | 1 |  | 0 | 33.15 | 100% | 0.012
2 | 千里ニュータウン障がい者相談支援センター・桃山台・竹見台地域包括支援センター | 相談室1 | FHF32 | 2 | 4 | 8.5 | 300 | 35 | 357 | 2 |  | 0 | 357 | 100% | 0.12923
2 | 千里ニュータウン障がい者相談支援センター・桃山台・竹見台地域包括支援センター | 相談室1 | JB4.8V13W | 1 | 1 | 8.5 | 300 | 13 | 33.15 | 1 |  | 0 | 33.15 | 100% | 0.012
2 | 千里ニュータウン障がい者相談支援センター・桃山台・竹見台地域包括支援センター | はつらつルーム(会議室) | FHF32 | 6 | 6 | 8.5 | 300 | 35 | 535.5 | 6 |  | 0 | 535.5 | 100% | 0.19385
2 | 千里ニュータウン障がい者相談支援センター・桃山台・竹見台地域包括支援センター | はつらつルーム(会議室) | JB4.8V13W | 2 | 2 | 8.5 | 300 | 13 | 66.3 | 2 |  | 0 | 66.3 | 100% | 0.024001
2 | 千里ニュータウン障がい者相談支援センター・桃山台・竹見台地域包括支援センター | 倉庫 | FHF32 | 5 | 10 | 8.5 | 300 | 35 | 892.5 | 5 |  | 0 | 892.5 | 100% | 0.32308
2 | 千里ニュータウン障がい者相談支援センター・桃山台・竹見台地域包括支援センター | 倉庫 | FHT32 | 1 | 1 | 8.5 | 300 | 35 | 89.25 | 1 |  | 0 | 89.25 | 100% | 0.032309
2 | 市民公益活動センター | 交流サロン | FHP32 | 41 | 123 | 12 | 300 | 32 | 14169.6 | 41 |  | 0 | 14169.6 | 100% | 5.1294
2 | 市民公益活動センター | 交流サロン | JB4.8V13W | 3 | 3 | 12 | 300 | 13 | 140.4 | 3 |  | 0 | 140.4 | 100% | 0.050825
2 | 市民公益活動センター | 貸ロッカースペース | FHF32 | 4 | 4 | 12 | 300 | 35 | 504 | 4 |  | 0 | 504 | 100% | 0.18245
2 | 市民公益活動センター | 605会議室 | FHF32 | 6 | 12 | 12 | 300 | 35 | 1512 | 6 |  | 0 | 1512 | 100% | 0.54734
2 | 市民公益活動センター | 605会議室 | JB4.8V13W | 1 | 1 | 12 | 300 | 13 | 46.8 | 1 |  | 0 | 46.8 | 100% | 0.016942
2 | 市民公益活動センター | 604会議室 | FHF32 | 6 | 12 | 12 | 300 | 35 | 1512 | 6 |  | 0 | 1512 | 100% | 0.54734
2 | 市民公益活動センター | 604会議室 | JB4.8V13W | 1 | 1 | 12 | 300 | 13 | 46.8 | 1 |  | 0 | 46.8 | 100% | 0.016942
2 | 市民公益活動センター | 603会議室 | FHF32 | 3 | 6 | 12 | 300 | 35 | 756 | 3 |  | 0 | 756 | 100% | 0.27367
2 | 市民公益活動センター | 603会議室 | JB4.8V13W | 1 | 1 | 12 | 300 | 13 | 46.8 | 1 |  | 0 | 46.8 | 100% | 0.016942
2 | 市民公益活動センター | 貸事務所スペース | FHF32 | 4 | 4 | 12 | 300 | 35 | 504 | 4 |  | 0 | 504 | 100% | 0.18245
2 | 市民公益活動センター | 貸事務所スペース | FHF32 | 16 | 32 | 12 | 300 | 35 | 4032 | 16 |  | 0 | 4032 | 100% | 1.4596
2 | 市民公益活動センター | 貸事務所スペース | JB4.8V13W | 2 | 2 | 12 | 300 | 13 | 93.6 | 2 |  | 0 | 93.6 | 100% | 0.033883
2 | 市民公益活動センター | 印刷室 | FHF32 | 6 | 12 | 12 | 300 | 35 | 1512 | 6 |  | 0 | 1512 | 100% | 0.54734
2 | 市民公益活動センター | 印刷室 | JB4.8V13W | 1 | 1 | 12 | 300 | 13 | 46.8 | 1 |  | 0 | 46.8 | 100% | 0.016942
2 | 市民公益活動センター | 事務所 | FHF32 | 7 | 14 | 12 | 300 | 35 | 1764 | 7 |  | 0 | 1764 | 100% | 0.63857
2 | 市民公益活動センター | 事務所 | JB4.8V13W | 1 | 1 | 12 | 300 | 13 | 46.8 | 1 |  | 0 | 46.8 | 100% | 0.016942
2 | 市民公益活動センター | 倉庫 | FHF32 | 3 | 3 | 12 | 300 | 35 | 378 | 3 |  | 0 | 378 | 100% | 0.13684
2 | 南千里地区公民館 | 調理実習室 | FHF32 | 18 | 36 | 3 | 300 | 35 | 1134 | 18 |  | 0 | 1134 | 100% | 0.41051
2 | 南千里地区公民館 | 調理実習室 | JB4.8V13W | 2 | 2 | 3 | 300 | 13 | 23.4 | 2 |  | 0 | 23.4 | 100% | 0.0084708
2 | 南千里地区公民館 | 705会議室 | FHF32 | 6 | 12 | 12 | 300 | 35 | 1512 | 6 |  | 0 | 1512 | 100% | 0.54734
2 | 南千里地区公民館 | 705会議室 | JB4.8V13W | 1 | 1 | 12 | 300 | 13 | 46.8 | 1 |  | 0 | 46.8 | 100% | 0.016942
2 | 南千里地区公民館 | 和室1,2 | EFD25 | 6 | 6 | 3 | 300 | 20 | 108 | 6 |  | 0 | 108 | 100% | 0.039096
2 | 南千里地区公民館 | 和室1,2 | JB4.8V13W | 4 | 4 | 3 | 300 | 13 | 46.8 | 4 |  | 0 | 46.8 | 100% | 0.016942
2 | 南千里地区公民館 | 和室1,2 | FHF32 | 12 | 24 | 3 | 300 | 35 | 756 | 12 |  | 0 | 756 | 100% | 0.27367
2 | 南千里地区公民館 | 和室1,2 | FHF16 | 1 | 2 | 3 | 300 | 19 | 34.2 | 1 |  | 0 | 34.2 | 100% | 0.01238
2 | 南千里地区公民館 | 湯沸室 | FHF32 | 1 | 1 | 3 | 300 | 35 | 31.5 | 1 |  | 0 | 31.5 | 100% | 0.011403
2 | 南千里地区公民館 | 湯沸室 | EFD25 | 1 | 1 | 3 | 300 | 20 | 18 | 1 |  | 0 | 18 | 100% | 0.006516
2 | 南千里地区公民館 | 事務作業室 | FHF32 | 4 | 8 | 3 | 300 | 35 | 252 | 4 |  | 0 | 252 | 100% | 0.091224
2 | 南千里地区公民館 | 事務作業室 | JB4.8V13W | 1 | 1 | 3 | 300 | 13 | 11.7 | 1 |  | 0 | 11.7 | 100% | 0.0042354
2 | 南千里地区公民館 | 倉庫4 | FHF32 | 2 | 2 | 3 | 300 | 35 | 63 | 2 |  | 0 | 63 | 100% | 0.022806
2 | 南千里地区公民館 | 倉庫3 | FHF32 | 2 | 2 | 3 | 300 | 35 | 63 | 2 |  | 0 | 63 | 100% | 0.022806
2 | 南千里地区公民館 | 倉庫2 | FHF32 | 2 | 2 | 3 | 300 | 35 | 63 | 2 |  | 0 | 63 | 100% | 0.022806
2 | 南千里地区公民館 | 倉庫1 | FHF32 | 2 | 2 | 3 | 300 | 35 | 63 | 2 |  | 0 | 63 | 100% | 0.022806
2 | 南千里地区公民館 | 704会議室 | FHF32 | 6 | 12 | 12 | 300 | 35 | 1512 | 6 |  | 0 | 1512 | 100% | 0.54734
2 | 南千里地区公民館 | 704会議室 | JB4.8V13W | 1 | 1 | 12 | 300 | 13 | 46.8 | 1 |  | 0 | 46.8 | 100% | 0.016942
2 | 南千里地区公民館 | 703会議室 | FHF32 | 6 | 12 | 12 | 300 | 35 | 1512 | 6 |  | 0 | 1512 | 100% | 0.54734
2 | 南千里地区公民館 | 703会議室 | JB4.8V13W | 1 | 1 | 12 | 300 | 13 | 46.8 | 1 |  | 0 | 46.8 | 100% | 0.016942
2 | 南千里地区公民館 | 702会議室 | FHF32 | 9 | 18 | 12 | 300 | 35 | 2268 | 9 |  | 0 | 2268 | 100% | 0.82102
2 | 南千里地区公民館 | 702会議室 | JB4.8V13W | 1 | 1 | 12 | 300 | 13 | 46.8 | 1 |  | 0 | 46.8 | 100% | 0.016942
2 | 南千里地区公民館 | 701会議室 | FHF32 | 6 | 12 | 12 | 300 | 35 | 1512 | 6 |  | 0 | 1512 | 100% | 0.54734
2 | 南千里地区公民館 | 701会議室 | JB4.8V13W | 1 | 1 | 12 | 300 | 13 | 46.8 | 1 |  | 0 | 46.8 | 100% | 0.016942
2 | 南千里地区公民館 | 視聴覚室 | FHF32 | 16 | 32 | 3 | 300 | 35 | 1008 | 16 |  | 0 | 1008 | 100% | 0.3649
2 | 南千里地区公民館 | 視聴覚室 | JB4.8V13W | 2 | 2 | 3 | 300 | 13 | 23.4 | 2 |  | 0 | 23.4 | 100% | 0.0084708
2 | 南千里地区公民館 | 事務所 | FHF32 | 8 | 16 | 12 | 300 | 35 | 2016 | 8 |  | 0 | 2016 | 100% | 0.72979
2 | 南千里地区公民館 | 事務所 | JB4.8V13W | 1 | 1 | 12 | 300 | 13 | 46.8 | 1 |  | 0 | 46.8 | 100% | 0.016942
2 | 平和祈念資料館 | 多目的ルーム１ | FHF32 | 8 | 16 | 3 | 300 | 35 | 504 | 8 |  | 0 | 504 | 100% | 0.18245
2 | 平和祈念資料館 | 多目的ルーム１ | FHF32 | 4 | 8 | 3 | 300 | 35 | 252 | 4 |  | 0 | 252 | 100% | 0.091224
2 | 平和祈念資料館 | 多目的ルーム２ | FHF32 | 13 | 26 | 3 | 300 | 35 | 819 | 13 |  | 0 | 819 | 100% | 0.29648
2 | 平和祈念資料館 | 多目的ルーム２ | FHF32 | 4 | 8 | 3 | 300 | 35 | 252 | 4 |  | 0 | 252 | 100% | 0.091224
2 | 平和祈念資料館 | 展示コーナー | FHP32 | 24 | 72 | 8 | 300 | 32 | 5529.6 | 24 |  | 0 | 5529.6 | 100% | 2.0017
2 | 平和祈念資料館 | 展示コーナー | FHF32 | 14 | 14 | 8 | 300 | 35 | 1176 | 14 |  | 0 | 1176 | 100% | 0.42571
2 | 平和祈念資料館 | 展示コーナー | JB4.8V13W | 4 | 4 | 8 | 300 | 13 | 124.8 | 4 |  | 0 | 124.8 | 100% | 0.045178
2 | 平和祈念資料館 | 事務所 | FHF32 | 4 | 8 | 8 | 300 | 35 | 672 | 4 |  | 0 | 672 | 100% | 0.24326
2 | 平和祈念資料館 | 事務所 | JB4.8V13W | 1 | 1 | 8 | 300 | 13 | 31.2 | 1 |  | 0 | 31.2 | 100% | 0.011294
2 | 平和祈念資料館 | ミーティングルーム | FHF32 | 2 | 4 | 8 | 300 | 35 | 336 | 2 |  | 0 | 336 | 100% | 0.12163
2 | 平和祈念資料館 | 倉庫 | JB4.8V13W | 1 | 1 | 8 | 300 | 13 | 31.2 | 1 |  | 0 | 31.2 | 100% | 0.011294
2 | 平和祈念資料館 | 倉庫 | FHF32 | 14 | 14 | 8 | 300 | 35 | 1176 | 14 |  | 0 | 1176 | 100% | 0.42571
2 | 平和祈念資料館 | 洗濯室 | FHF32 | 1 | 1 | 8 | 300 | 35 | 84 | 1 |  | 0 | 84 | 100% | 0.030408
3 | 消防本部・西消防署 | EVホール | FHP32 | 4 | 8 | 8 | 365 | 32 | 747.52 | 4 |  | 0 | 747.52 | 100% | 0.2706
3 | 消防本部・西消防署 | EVホール | JB4.8V13W | 1 | 1 | 8 | 365 | 13 | 37.96 | 1 |  | 0 | 37.96 | 100% | 0.013742
3 | 消防本部・西消防署 | 倉庫 | FHF32 | 1 | 1 | 8 | 365 | 35 | 102.2 | 1 |  | 0 | 102.2 | 100% | 0.036996
3 | 消防本部・西消防署 | 倉庫 | FHF32 | 1 | 1 | 8 | 365 | 35 | 102.2 | 1 |  | 0 | 102.2 | 100% | 0.036996
3 | 消防本部・西消防署 | 地下駐車場 | FHF32 | 3 | 3 | 8 | 365 | 35 | 306.6 | 3 |  | 0 | 306.6 | 100% | 0.11099
3 | 消防本部・西消防署 | 地下駐車場 | FHF32 | 2 | 2 | 8 | 365 | 35 | 204.4 | 2 |  | 0 | 204.4 | 100% | 0.073993
3 | 消防本部・西消防署 | ポンプ室 | FHF32 | 3 | 3 | 8 | 365 | 35 | 306.6 | 3 |  | 0 | 306.6 | 100% | 0.11099
3 | 消防本部・西消防署 | ポンプ室 | FHF32 | 2 | 2 | 8 | 365 | 35 | 204.4 | 2 |  | 0 | 204.4 | 100% | 0.073993
3 | 消防本部・西消防署 | 階段室 | FL20 | 2 | 4 | 8 | 365 | 24 | 280.32 | 2 |  | 0 | 280.32 | 100% | 0.10148
3 | 消防本部・西消防署 | 階段室 | FLR40 | 1 | 1 | 8 | 365 | 45 | 131.4 | 1 |  | 0 | 131.4 | 100% | 0.047567
3 | 消防本部・西消防署 | 階段室 | EFD25 | 13 | 13 | 8 | 365 | 20 | 759.2 | 13 |  | 0 | 759.2 | 100% | 0.27483
3 | 消防本部・西消防署 | ロッカールーム | FHF32 | 2 | 2 | 8 | 365 | 35 | 204.4 | 2 |  | 0 | 204.4 | 100% | 0.073993
3 | 消防本部・西消防署 | 車庫 | FHF32 | 32 | 64 | 8 | 365 | 35 | 6540.8 | 32 |  | 0 | 6540.8 | 100% | 2.3678
3 | 消防本部・西消防署 | 車庫 | FHF32 | 4 | 4 | 8 | 365 | 35 | 408.8 | 4 |  | 0 | 408.8 | 100% | 0.14799
3 | 消防本部・西消防署 | 倉庫 | FHF32 | 1 | 1 | 8 | 365 | 35 | 102.2 | 1 |  | 0 | 102.2 | 100% | 0.036996
3 | 消防本部・西消防署 | 倉庫 | FHF32 | 1 | 1 | 8 | 365 | 35 | 102.2 | 1 |  | 0 | 102.2 | 100% | 0.036996
3 | 消防本部・西消防署 | 倉庫 | EFD25 | 2 | 2 | 8 | 365 | 20 | 116.8 | 2 |  | 0 | 116.8 | 100% | 0.042282
3 | 消防本部・西消防署 | 消毒室 | FHF32 | 6 | 12 | 8 | 365 | 35 | 1226.4 | 6 |  | 0 | 1226.4 | 100% | 0.44396
3 | 消防本部・西消防署 | 消毒室 | JB4.8V13W | 1 | 1 | 8 | 365 | 13 | 37.96 | 1 |  | 0 | 37.96 | 100% | 0.013742
3 | 消防本部・西消防署 | トイレ | FLR20 | 1 | 1 | 8 | 365 | 24 | 70.08 | 1 |  | 0 | 70.08 | 100% | 0.025369
3 | 消防本部・西消防署 | トイレ | FHF32 | 1 | 1 | 8 | 365 | 35 | 102.2 | 1 |  | 0 | 102.2 | 100% | 0.036996
3 | 消防本部・西消防署 | トイレ前通路 | FDL27 | 2 | 2 | 8 | 365 | 27 | 157.68 | 2 |  | 0 | 157.68 | 100% | 0.05708
3 | 消防本部・西消防署 | ロビー | FHF32 | 3 | 3 | 8 | 365 | 35 | 306.6 | 3 |  | 0 | 306.6 | 100% | 0.11099
3 | 消防本部・西消防署 | ロビー | FLR40 | 1 | 1 | 8 | 365 | 45 | 131.4 | 1 |  | 0 | 131.4 | 100% | 0.047567
3 | 消防本部・西消防署 | ロビー | FHF32 | 2 | 2 | 8 | 365 | 35 | 204.4 | 2 |  | 0 | 204.4 | 100% | 0.073993
3 | 消防本部・西消防署 | ロビー | FHF32 | 8 | 8 | 8 | 365 | 35 | 817.6 | 8 |  | 0 | 817.6 | 100% | 0.29597
3 | 消防本部・西消防署 | 受付 | FHF32 | 1 | 2 | 8 | 365 | 35 | 204.4 | 1 |  | 0 | 204.4 | 100% | 0.073993
3 | 消防本部・西消防署 | 受付 | FHF32 | 1 | 2 | 8 | 365 | 35 | 204.4 | 1 |  | 0 | 204.4 | 100% | 0.073993
3 | 消防本部・西消防署 | 階段1 | FL20 | 4 | 8 | 8 | 365 | 24 | 560.64 | 4 |  | 0 | 560.64 | 100% | 0.20295
3 | 消防本部・西消防署 | 階段1 | FLR40 | 1 | 1 | 8 | 365 | 45 | 131.4 | 1 |  | 0 | 131.4 | 100% | 0.047567
3 | 消防本部・西消防署 | 階段2 | FHF32 | 8 | 8 | 8 | 365 | 35 | 817.6 | 8 |  | 0 | 817.6 | 100% | 0.29597
3 | 消防本部・西消防署 | 階段2 | FLR40 | 8 | 8 | 8 | 365 | 45 | 1051.2 | 8 |  | 0 | 1051.2 | 100% | 0.38053
3 | 消防本部・西消防署 | 階段3 | FLR40 | 7 | 7 | 8 | 365 | 45 | 919.8 | 7 |  | 0 | 919.8 | 100% | 0.33297
3 | 消防本部・西消防署 | 階段3 | FHF32 | 8 | 8 | 8 | 365 | 35 | 817.6 | 8 |  | 0 | 817.6 | 100% | 0.29597
3 | 消防本部・西消防署 | 資機材ラック | FHF32 | 6 | 12 | 8 | 365 | 35 | 1226.4 | 6 |  | 0 | 1226.4 | 100% | 0.44396
3 | 消防本部・西消防署 | 資機材ラック | FHF32 | 4 | 8 | 8 | 365 | 35 | 817.6 | 4 |  | 0 | 817.6 | 100% | 0.29597
3 | 消防本部・西消防署 | 資機材ラック | FHF32 | 1 | 1 | 8 | 365 | 35 | 102.2 | 1 |  | 0 | 102.2 | 100% | 0.036996
3 | 消防本部・西消防署 | リフト機械室 | FLR20 | 1 | 1 | 8 | 365 | 24 | 70.08 | 1 |  | 0 | 70.08 | 100% | 0.025369
3 | 消防本部・西消防署 | EPS | FLR20 | 1 | 1 | 8 | 365 | 24 | 70.08 | 1 |  | 0 | 70.08 | 100% | 0.025369
3 | 消防本部・西消防署 | 通路 | FLR20 | 1 | 1 | 8 | 365 | 24 | 70.08 | 1 |  | 0 | 70.08 | 100% | 0.025369
3 | 消防本部・西消防署 | 通路 | FDL27 | 3 | 3 | 8 | 365 | 27 | 236.52 | 3 |  | 0 | 236.52 | 100% | 0.08562
3 | 消防本部・西消防署 | 通路 | JB4.8V13W | 2 | 2 | 8 | 365 | 13 | 75.92 | 2 |  | 0 | 75.92 | 100% | 0.027483
3 | 消防本部・西消防署 | 仮眠室 | FLR110 | 2 | 2 | 8 | 365 | 112 | 654.08 | 2 |  | 0 | 654.08 | 100% | 0.23678
3 | 消防本部・西消防署 | 仮眠室 | JB4.8V13W | 2 | 2 | 8 | 365 | 13 | 75.92 | 2 |  | 0 | 75.92 | 100% | 0.027483
3 | 消防本部・西消防署 | 脱衣室 | FLR110 | 1 | 1 | 8 | 365 | 112 | 327.04 | 1 |  | 0 | 327.04 | 100% | 0.11839
3 | 消防本部・西消防署 | 女子トイレ | FL20 | 1 | 1 | 8 | 365 | 24 | 70.08 | 1 |  | 0 | 70.08 | 100% | 0.025369
3 | 消防本部・西消防署 | 風呂 | EFD25 | 1 | 1 | 8 | 365 | 20 | 58.4 | 1 |  | 0 | 58.4 | 100% | 0.021141
3 | 消防本部・西消防署 | 和室 | FHF32 | 2 | 4 | 8 | 365 | 35 | 408.8 | 2 |  | 0 | 408.8 | 100% | 0.14799
3 | 消防本部・西消防署 | 和室 | JB4.8V13W | 1 | 1 | 8 | 365 | 13 | 37.96 | 1 |  | 0 | 37.96 | 100% | 0.013742
3 | 消防本部・西消防署 | 仮眠室1 | FDL27 | 3 | 3 | 8 | 365 | 27 | 236.52 | 3 |  | 0 | 236.52 | 100% | 0.08562
3 | 消防本部・西消防署 | 仮眠室1 | JB4.8V13W | 1 | 1 | 8 | 365 | 13 | 37.96 | 1 |  | 0 | 37.96 | 100% | 0.013742
3 | 消防本部・西消防署 | 仮眠室1 | FLR110 | 5 | 5 | 8 | 365 | 112 | 1635.2 | 5 |  | 0 | 1635.2 | 100% | 0.59194
3 | 消防本部・西消防署 | 仮眠室1 | JB4.8V13W | 5 | 5 | 8 | 365 | 13 | 189.8 | 5 |  | 0 | 189.8 | 100% | 0.068708
3 | 消防本部・西消防署 | 仮眠室1 | EFD25 | 5 | 5 | 8 | 365 | 20 | 292 | 5 |  | 0 | 292 | 100% | 0.1057
3 | 消防本部・西消防署 | 仮眠室2 | FDL27 | 3 | 3 | 8 | 365 | 27 | 236.52 | 3 |  | 0 | 236.52 | 100% | 0.08562
3 | 消防本部・西消防署 | 仮眠室2 | JB4.8V13W | 1 | 1 | 8 | 365 | 13 | 37.96 | 1 |  | 0 | 37.96 | 100% | 0.013742
3 | 消防本部・西消防署 | 仮眠室2 | FLR110 | 4 | 4 | 8 | 365 | 112 | 1308.16 | 4 |  | 0 | 1308.16 | 100% | 0.47355
3 | 消防本部・西消防署 | 仮眠室2 | JB4.8V13W | 4 | 4 | 8 | 365 | 13 | 151.84 | 4 |  | 0 | 151.84 | 100% | 0.054966
3 | 消防本部・西消防署 | 仮眠室2 | EFD25 | 4 | 4 | 8 | 365 | 20 | 233.6 | 4 |  | 0 | 233.6 | 100% | 0.084563
3 | 消防本部・西消防署 | 仮眠室3 | FDL27 | 3 | 3 | 8 | 365 | 27 | 236.52 | 3 |  | 0 | 236.52 | 100% | 0.08562
3 | 消防本部・西消防署 | 仮眠室3 | JB4.8V13W | 1 | 1 | 8 | 365 | 13 | 37.96 | 1 |  | 0 | 37.96 | 100% | 0.013742
3 | 消防本部・西消防署 | 仮眠室3 | FLR110 | 4 | 4 | 8 | 365 | 112 | 1308.16 | 4 |  | 0 | 1308.16 | 100% | 0.47355
3 | 消防本部・西消防署 | 仮眠室3 | JB4.8V13W | 4 | 4 | 8 | 365 | 13 | 151.84 | 4 |  | 0 | 151.84 | 100% | 0.054966
3 | 消防本部・西消防署 | 仮眠室3 | EFD25 | 4 | 4 | 8 | 365 | 20 | 233.6 | 4 |  | 0 | 233.6 | 100% | 0.084563
3 | 消防本部・西消防署 | 仮眠室4 | FDL27 | 3 | 3 | 8 | 365 | 27 | 236.52 | 3 |  | 0 | 236.52 | 100% | 0.08562
3 | 消防本部・西消防署 | 仮眠室4 | JB4.8V13W | 1 | 1 | 8 | 365 | 13 | 37.96 | 1 |  | 0 | 37.96 | 100% | 0.013742
3 | 消防本部・西消防署 | 仮眠室4 | FLR110 | 4 | 4 | 8 | 365 | 112 | 1308.16 | 4 |  | 0 | 1308.16 | 100% | 0.47355
3 | 消防本部・西消防署 | 仮眠室4 | JB4.8V13W | 4 | 4 | 8 | 365 | 13 | 151.84 | 4 |  | 0 | 151.84 | 100% | 0.054966
3 | 消防本部・西消防署 | 仮眠室4 | EFD25 | 4 | 4 | 8 | 365 | 20 | 233.6 | 4 |  | 0 | 233.6 | 100% | 0.084563
3 | 消防本部・西消防署 | ロッカールーム | FHP32 | 2 | 4 | 8 | 365 | 32 | 373.76 | 2 |  | 0 | 373.76 | 100% | 0.1353
3 | 消防本部・西消防署 | ロッカールーム | JB4.8V13W | 1 | 1 | 8 | 365 | 13 | 37.96 | 1 |  | 0 | 37.96 | 100% | 0.013742
3 | 消防本部・西消防署 | 廊下 | FHP32 | 21 | 42 | 8 | 365 | 32 | 3924.48 | 21 |  | 0 | 3924.48 | 100% | 1.4207
3 | 消防本部・西消防署 | 廊下 | JB4.8V13W | 6 | 6 | 8 | 365 | 13 | 227.76 | 6 |  | 0 | 227.76 | 100% | 0.082449
3 | 消防本部・西消防署 | 仮眠室5 | FDL27 | 3 | 3 | 8 | 365 | 27 | 236.52 | 3 |  | 0 | 236.52 | 100% | 0.08562
3 | 消防本部・西消防署 | 仮眠室5 | JB4.8V13W | 1 | 1 | 8 | 365 | 13 | 37.96 | 1 |  | 0 | 37.96 | 100% | 0.013742
3 | 消防本部・西消防署 | 仮眠室5 | FLR110 | 4 | 4 | 8 | 365 | 112 | 1308.16 | 4 |  | 0 | 1308.16 | 100% | 0.47355
3 | 消防本部・西消防署 | 仮眠室5 | JB4.8V13W | 4 | 4 | 8 | 365 | 13 | 151.84 | 4 |  | 0 | 151.84 | 100% | 0.054966
3 | 消防本部・西消防署 | 仮眠室5 | EFD25 | 4 | 4 | 8 | 365 | 20 | 233.6 | 4 |  | 0 | 233.6 | 100% | 0.084563
3 | 消防本部・西消防署 | 風呂前通路 | FHP32 | 2 | 4 | 8 | 365 | 32 | 373.76 | 2 |  | 0 | 373.76 | 100% | 0.1353
3 | 消防本部・西消防署 | 風呂前通路 | JB4.8V13W | 2 | 2 | 8 | 365 | 13 | 75.92 | 2 |  | 0 | 75.92 | 100% | 0.027483
3 | 消防本部・西消防署 | 風呂前通路 | FLR110 | 6 | 6 | 8 | 365 | 112 | 1962.24 | 6 |  | 0 | 1962.24 | 100% | 0.71033
3 | 消防本部・西消防署 | 風呂前通路 | FLR40 | 3 | 3 | 8 | 365 | 45 | 394.2 | 3 |  | 0 | 394.2 | 100% | 0.1427
3 | 消防本部・西消防署 | 洗濯室 | FHF32 | 1 | 2 | 8 | 365 | 35 | 204.4 | 1 |  | 0 | 204.4 | 100% | 0.073993
3 | 消防本部・西消防署 | 洗濯室 | FLR20 | 1 | 1 | 8 | 365 | 24 | 70.08 | 1 |  | 0 | 70.08 | 100% | 0.025369
3 | 消防本部・西消防署 | 洗面所 | FHF32 | 1 | 1 | 8 | 365 | 35 | 102.2 | 1 |  | 0 | 102.2 | 100% | 0.036996
3 | 消防本部・西消防署 | 洗面所 | FHF32 | 1 | 1 | 8 | 365 | 35 | 102.2 | 1 |  | 0 | 102.2 | 100% | 0.036996
3 | 消防本部・西消防署 | 風呂 | EFD25 | 4 | 4 | 8 | 365 | 20 | 233.6 | 4 |  | 0 | 233.6 | 100% | 0.084563
3 | 消防本部・西消防署 | 風呂 | FL40 | 3 | 9 | 8 | 365 | 45 | 1182.6 | 3 |  | 0 | 1182.6 | 100% | 0.4281
3 | 消防本部・西消防署 | 倉庫1 | FHF32 | 3 | 3 | 8 | 365 | 35 | 306.6 | 3 |  | 0 | 306.6 | 100% | 0.11099
3 | 消防本部・西消防署 | 倉庫1 | FHF32 | 1 | 1 | 8 | 365 | 35 | 102.2 | 1 |  | 0 | 102.2 | 100% | 0.036996
3 | 消防本部・西消防署 | リネン室 | FHF32 | 1 | 1 | 8 | 365 | 35 | 102.2 | 1 |  | 0 | 102.2 | 100% | 0.036996
3 | 消防本部・西消防署 | 個人装備収納庫 | FHF32 | 2 | 4 | 8 | 365 | 35 | 408.8 | 2 |  | 0 | 408.8 | 100% | 0.14799
3 | 消防本部・西消防署 | 個人装備収納庫 | FHF32 | 1 | 2 | 8 | 365 | 35 | 204.4 | 1 |  | 0 | 204.4 | 100% | 0.073993
3 | 消防本部・西消防署 | 倉庫2 | FHF32 | 2 | 2 | 8 | 365 | 35 | 204.4 | 2 |  | 0 | 204.4 | 100% | 0.073993
3 | 消防本部・西消防署 | 男子トイレ | FDL27 | 5 | 5 | 8 | 365 | 27 | 394.2 | 5 |  | 0 | 394.2 | 100% | 0.1427
3 | 消防本部・西消防署 | 男子トイレ | FLR20 | 3 | 3 | 8 | 365 | 24 | 210.24 | 3 |  | 0 | 210.24 | 100% | 0.076107
3 | 消防本部・西消防署 | EPS | FLR20 | 1 | 1 | 8 | 365 | 24 | 70.08 | 1 |  | 0 | 70.08 | 100% | 0.025369
3 | 消防本部・西消防署 | 廊下 | FHP23 | 21 | 42 | 8 | 365 | 23 | 2820.72 | 21 |  | 0 | 2820.72 | 100% | 1.0211
3 | 消防本部・西消防署 | 廊下 | JB4.8V13W | 5 | 5 | 8 | 365 | 13 | 189.8 | 5 |  | 0 | 189.8 | 100% | 0.068708
3 | 消防本部・西消防署 | 仮眠室 | JB4.8V13W | 5 | 5 | 8 | 365 | 13 | 189.8 | 5 |  | 0 | 189.8 | 100% | 0.068708
3 | 消防本部・西消防署 | 食堂 | JB4.8V13W | 2 | 2 | 8 | 365 | 13 | 75.92 | 2 |  | 0 | 75.92 | 100% | 0.027483
3 | 消防本部・西消防署 | 食堂 | FHF32 | 10 | 20 | 8 | 365 | 35 | 2044 | 10 |  | 0 | 2044 | 100% | 0.73993
3 | 消防本部・西消防署 | 和室 | FHF32 | 2 | 4 | 8 | 365 | 35 | 408.8 | 2 |  | 0 | 408.8 | 100% | 0.14799
3 | 消防本部・西消防署 | 和室 | JB4.8V13W | 1 | 1 | 8 | 365 | 13 | 37.96 | 1 |  | 0 | 37.96 | 100% | 0.013742
3 | 消防本部・西消防署 | コピーコーナー | FHF32 | 2 | 2 | 8 | 365 | 35 | 204.4 | 2 |  | 0 | 204.4 | 100% | 0.073993
3 | 消防本部・西消防署 | 事務所 | FHF32 | 6 | 6 | 8 | 365 | 35 | 613.2 | 6 |  | 0 | 613.2 | 100% | 0.22198
3 | 消防本部・西消防署 | 事務所 | FHF32 | 18 | 36 | 8 | 365 | 35 | 3679.2 | 18 |  | 0 | 3679.2 | 100% | 1.3319
3 | 消防本部・西消防署 | 事務所 | JB4.8V13W | 4 | 4 | 8 | 365 | 13 | 151.84 | 4 |  | 0 | 151.84 | 100% | 0.054966
3 | 消防本部・西消防署 | 書庫 | FHF32 | 14 | 14 | 8 | 365 | 35 | 1430.8 | 14 |  | 0 | 1430.8 | 100% | 0.51795
3 | 消防本部・西消防署 | 書庫 | FHF32 | 3 | 3 | 8 | 365 | 35 | 306.6 | 3 |  | 0 | 306.6 | 100% | 0.11099
3 | 消防本部・西消防署 | 会議室 | JB4.8V13W | 1 | 1 | 8 | 365 | 13 | 37.96 | 1 |  | 0 | 37.96 | 100% | 0.013742
3 | 消防本部・西消防署 | 会議室 | FHP32 | 6 | 18 | 8 | 365 | 32 | 1681.92 | 6 |  | 0 | 1681.92 | 100% | 0.60886
3 | 消防本部・西消防署 | 署長室 | FHF32 | 4 | 8 | 8 | 365 | 35 | 817.6 | 4 |  | 0 | 817.6 | 100% | 0.29597
3 | 消防本部・西消防署 | 署長室 | JB4.8V13W | 1 | 1 | 8 | 365 | 13 | 37.96 | 1 |  | 0 | 37.96 | 100% | 0.013742
3 | 消防本部・西消防署 | 受付 | FDL27 | 2 | 2 | 8 | 365 | 27 | 157.68 | 2 |  | 0 | 157.68 | 100% | 0.05708
3 | 消防本部・西消防署 | 倉庫 | FHF32 | 2 | 2 | 8 | 365 | 35 | 204.4 | 2 |  | 0 | 204.4 | 100% | 0.073993
3 | 消防本部・西消防署 | 倉庫 | FHF32 | 1 | 1 | 8 | 365 | 35 | 102.2 | 1 |  | 0 | 102.2 | 100% | 0.036996
3 | 消防本部・西消防署 | 男子トイレ | FDL27 | 4 | 4 | 8 | 365 | 27 | 315.36 | 4 |  | 0 | 315.36 | 100% | 0.11416
3 | 消防本部・西消防署 | 男子トイレ | FLR20 | 3 | 3 | 8 | 365 | 24 | 210.24 | 3 |  | 0 | 210.24 | 100% | 0.076107
3 | 消防本部・西消防署 | 女子トイレ | FDL27 | 3 | 3 | 8 | 365 | 27 | 236.52 | 3 |  | 0 | 236.52 | 100% | 0.08562
3 | 消防本部・西消防署 | 女子トイレ | FLR20 | 3 | 3 | 8 | 365 | 24 | 210.24 | 3 |  | 0 | 210.24 | 100% | 0.076107
3 | 消防本部・西消防署 | SK | FHF16 | 1 | 1 | 8 | 365 | 19 | 55.48 | 1 |  | 0 | 55.48 | 100% | 0.020084
3 | 消防本部・西消防署 | MEETING ROOM | FHP23 | 2 | 4 | 8 | 365 | 23 | 268.64 | 2 |  | 0 | 268.64 | 100% | 0.097248
3 | 消防本部・西消防署 | MEETING ROOM | JB4.8V13W | 1 | 1 | 8 | 365 | 13 | 37.96 | 1 |  | 0 | 37.96 | 100% | 0.013742
3 | 消防本部・西消防署 | EPS | FLR20 | 1 | 1 | 8 | 365 | 24 | 70.08 | 1 |  | 0 | 70.08 | 100% | 0.025369
3 | 消防本部・西消防署 | ダクトスペース | FLR20 | 1 | 1 | 8 | 365 | 24 | 70.08 | 1 |  | 0 | 70.08 | 100% | 0.025369
3 | 消防本部・西消防署 | 物品庫 | FHP32 | 2 | 4 | 8 | 365 | 32 | 373.76 | 2 |  | 0 | 373.76 | 100% | 0.1353
3 | 消防本部・西消防署 | 物品庫 | JB4.8V13W | 1 | 1 | 8 | 365 | 13 | 37.96 | 1 |  | 0 | 37.96 | 100% | 0.013742
3 | 消防本部・西消防署 | 廊下 | FHP32 | 19 | 38 | 8 | 365 | 32 | 3550.72 | 19 |  | 0 | 3550.72 | 100% | 1.2854
3 | 消防本部・西消防署 | 廊下 | JB4.8V13W | 5 | 5 | 8 | 365 | 13 | 189.8 | 5 |  | 0 | 189.8 | 100% | 0.068708
3 | 消防本部・西消防署 | 指令PC室 | FHF32 | 6 | 12 | 8 | 365 | 35 | 1226.4 | 6 |  | 0 | 1226.4 | 100% | 0.44396
3 | 消防本部・西消防署 | 指令PC室 | JB4.8V13W | 1 | 1 | 8 | 365 | 13 | 37.96 | 1 |  | 0 | 37.96 | 100% | 0.013742
3 | 消防本部・西消防署 | 指令機械室 | FHF32 | 1 | 2 | 8 | 365 | 35 | 204.4 | 1 |  | 0 | 204.4 | 100% | 0.073993
3 | 消防本部・西消防署 | 指令機械室 | FHF32 | 8 | 16 | 8 | 365 | 35 | 1635.2 | 8 |  | 0 | 1635.2 | 100% | 0.59194
3 | 消防本部・西消防署 | 更衣室 | FLR20 | 1 | 1 | 8 | 365 | 24 | 70.08 | 1 |  | 0 | 70.08 | 100% | 0.025369
3 | 消防本部・西消防署 | 更衣室 | FHF32 | 7 | 7 | 8 | 365 | 35 | 715.4 | 7 |  | 0 | 715.4 | 100% | 0.25897
3 | 消防本部・西消防署 | 更衣室 | FHF32 | 2 | 2 | 8 | 365 | 35 | 204.4 | 2 |  | 0 | 204.4 | 100% | 0.073993
3 | 消防本部・西消防署 | シャワー室 | FLR20 | 1 | 1 | 8 | 365 | 24 | 70.08 | 1 |  | 0 | 70.08 | 100% | 0.025369
3 | 消防本部・西消防署 | シャワー室 | EFD25 | 2 | 2 | 8 | 365 | 20 | 116.8 | 2 |  | 0 | 116.8 | 100% | 0.042282
3 | 消防本部・西消防署 | 訓練室 | FHF32 | 11 | 22 | 8 | 365 | 35 | 2248.4 | 11 |  | 0 | 2248.4 | 100% | 0.81392
3 | 消防本部・西消防署 | 訓練室 | FHF32 | 3 | 6 | 8 | 365 | 35 | 613.2 | 3 |  | 0 | 613.2 | 100% | 0.22198
3 | 消防本部・西消防署 | 訓練室 | FHF32 | 5 | 10 | 8 | 365 | 35 | 1022 | 5 |  | 0 | 1022 | 100% | 0.36996
3 | 消防本部・西消防署 | 訓練室 | FHF32 | 1 | 2 | 8 | 365 | 35 | 204.4 | 1 |  | 0 | 204.4 | 100% | 0.073993
3 | 消防本部・西消防署 | 訓練室 | EFA10 | 4 | 4 | 8 | 365 | 60 | 700.8 | 4 |  | 0 | 700.8 | 100% | 0.25369
3 | 消防本部・西消防署 | 倉庫 | FHF32 | 3 | 6 | 8 | 365 | 35 | 613.2 | 3 |  | 0 | 613.2 | 100% | 0.22198
3 | 消防本部・西消防署 | 倉庫 | FHF32 | 1 | 2 | 8 | 365 | 35 | 204.4 | 1 |  | 0 | 204.4 | 100% | 0.073993
3 | 消防本部・西消防署 | トレーニング室 | FHF32 | 7 | 14 | 8 | 365 | 35 | 1430.8 | 7 |  | 0 | 1430.8 | 100% | 0.51795
3 | 消防本部・西消防署 | トレーニング室 | FHF32 | 1 | 2 | 8 | 365 | 35 | 204.4 | 1 |  | 0 | 204.4 | 100% | 0.073993
3 | 消防本部・西消防署 | 男子トイレ | FDL27 | 4 | 4 | 8 | 365 | 27 | 315.36 | 4 |  | 0 | 315.36 | 100% | 0.11416
3 | 消防本部・西消防署 | 男子トイレ | FLR20 | 3 | 3 | 8 | 365 | 24 | 210.24 | 3 |  | 0 | 210.24 | 100% | 0.076107
3 | 消防本部・西消防署 | 女子トイレ | FDL27 | 3 | 3 | 8 | 365 | 27 | 236.52 | 3 |  | 0 | 236.52 | 100% | 0.08562
3 | 消防本部・西消防署 | 女子トイレ | FLR20 | 3 | 3 | 8 | 365 | 24 | 210.24 | 3 |  | 0 | 210.24 | 100% | 0.076107
3 | 消防本部・西消防署 | ＳＫ | FLR20 | 1 | 1 | 8 | 365 | 24 | 70.08 | 1 |  | 0 | 70.08 | 100% | 0.025369
3 | 消防本部・西消防署 | EPS | FLR20 | 1 | 1 | 8 | 365 | 24 | 70.08 | 1 |  | 0 | 70.08 | 100% | 0.025369
3 | 消防本部・西消防署 | ダクトスペース | FLR20 | 1 | 1 | 8 | 365 | 24 | 70.08 | 1 |  | 0 | 70.08 | 100% | 0.025369
3 | 消防本部・西消防署 | 喫煙室 | FHP32 | 2 | 4 | 8 | 365 | 32 | 373.76 | 2 |  | 0 | 373.76 | 100% | 0.1353
3 | 消防本部・西消防署 | 喫煙室 | JB4.8V13W | 1 | 1 | 8 | 365 | 13 | 37.96 | 1 |  | 0 | 37.96 | 100% | 0.013742
3 | 消防本部・西消防署 | 仮眠室1 | FDL27 | 3 | 3 | 8 | 365 | 27 | 236.52 | 3 |  | 0 | 236.52 | 100% | 0.08562
3 | 消防本部・西消防署 | 仮眠室1 | JB4.8V13W | 1 | 1 | 8 | 365 | 13 | 37.96 | 1 |  | 0 | 37.96 | 100% | 0.013742
3 | 消防本部・西消防署 | 仮眠室1 | FLR110 | 3 | 3 | 8 | 365 | 112 | 981.12 | 3 |  | 0 | 981.12 | 100% | 0.35517
3 | 消防本部・西消防署 | 仮眠室1 | JB4.8V13W | 3 | 3 | 8 | 365 | 13 | 113.88 | 3 |  | 0 | 113.88 | 100% | 0.041225
3 | 消防本部・西消防署 | 仮眠室1 | EFD25 | 3 | 3 | 8 | 365 | 20 | 175.2 | 3 |  | 0 | 175.2 | 100% | 0.063422
3 | 消防本部・西消防署 | 廊下 | FHP32 | 19 | 38 | 8 | 365 | 32 | 3550.72 | 19 |  | 0 | 3550.72 | 100% | 1.2854
3 | 消防本部・西消防署 | 廊下 | JB4.8V13W | 5 | 5 | 8 | 365 | 13 | 189.8 | 5 |  | 0 | 189.8 | 100% | 0.068708
3 | 消防本部・西消防署 | 廊下 | FHF32 | 1 | 1 | 8 | 365 | 35 | 102.2 | 1 |  | 0 | 102.2 | 100% | 0.036996
3 | 消防本部・西消防署 | 廊下 | FLR40 | 2 | 2 | 8 | 365 | 45 | 262.8 | 2 |  | 0 | 262.8 | 100% | 0.095134
3 | 消防本部・西消防署 | EPS | FLR20 | 1 | 1 | 8 | 365 | 24 | 70.08 | 1 |  | 0 | 70.08 | 100% | 0.025369
3 | 消防本部・西消防署 | 洗濯コーナー | FHF32 | 1 | 1 | 8 | 365 | 35 | 102.2 | 1 |  | 0 | 102.2 | 100% | 0.036996
3 | 消防本部・西消防署 | 洗濯コーナー | FHF32 | 2 | 2 | 8 | 365 | 35 | 204.4 | 2 |  | 0 | 204.4 | 100% | 0.073993
3 | 消防本部・西消防署 | 仮眠室2 | FDL27 | 3 | 3 | 8 | 365 | 27 | 236.52 | 3 |  | 0 | 236.52 | 100% | 0.08562
3 | 消防本部・西消防署 | 仮眠室2 | JB4.8V13W | 1 | 1 | 8 | 365 | 13 | 37.96 | 1 |  | 0 | 37.96 | 100% | 0.013742
3 | 消防本部・西消防署 | 仮眠室2 | FLR110 | 3 | 3 | 8 | 365 | 112 | 981.12 | 3 |  | 0 | 981.12 | 100% | 0.35517
3 | 消防本部・西消防署 | 仮眠室2 | JB4.8V13W | 3 | 3 | 8 | 365 | 13 | 113.88 | 3 |  | 0 | 113.88 | 100% | 0.041225
3 | 消防本部・西消防署 | 仮眠室2 | EFD25 | 3 | 3 | 8 | 365 | 20 | 175.2 | 3 |  | 0 | 175.2 | 100% | 0.063422
3 | 消防本部・西消防署 | 湯沸室 | FHF32 | 1 | 1 | 8 | 365 | 35 | 102.2 | 1 |  | 0 | 102.2 | 100% | 0.036996
3 | 消防本部・西消防署 | 湯沸室 | FHF32 | 1 | 1 | 8 | 365 | 35 | 102.2 | 1 |  | 0 | 102.2 | 100% | 0.036996
3 | 消防本部・西消防署 | 指令情報室 | FHF32 | 38 | 76 | 8 | 365 | 35 | 7767.2 | 38 |  | 0 | 7767.2 | 100% | 2.8117
3 | 消防本部・西消防署 | 指令情報室 | JB4.8V13W | 8 | 8 | 8 | 365 | 13 | 303.68 | 8 |  | 0 | 303.68 | 100% | 0.10993
3 | 消防本部・西消防署 | 指令情報室 | FHF32 | 3 | 3 | 8 | 365 | 35 | 306.6 | 3 |  | 0 | 306.6 | 100% | 0.11099
3 | 消防本部・西消防署 | 警防作戦室 | FHF32 | 6 | 12 | 8 | 365 | 35 | 1226.4 | 6 |  | 0 | 1226.4 | 100% | 0.44396
3 | 消防本部・西消防署 | 警防作戦室 | FHF32 | 2 | 4 | 8 | 365 | 35 | 408.8 | 2 |  | 0 | 408.8 | 100% | 0.14799
3 | 消防本部・西消防署 | 事務室 | FHF32 | 7 | 14 | 8 | 365 | 35 | 1430.8 | 7 |  | 0 | 1430.8 | 100% | 0.51795
3 | 消防本部・西消防署 | 事務室 | FHF32 | 1 | 2 | 8 | 365 | 35 | 204.4 | 1 |  | 0 | 204.4 | 100% | 0.073993
3 | 消防本部・西消防署 | 事情聴取室 | FHF32 | 1 | 1 | 8 | 365 | 35 | 102.2 | 1 |  | 0 | 102.2 | 100% | 0.036996
3 | 消防本部・西消防署 | 事情聴取室 | FHF32 | 1 | 1 | 8 | 365 | 35 | 102.2 | 1 |  | 0 | 102.2 | 100% | 0.036996
3 | 消防本部・西消防署 | 仮眠室3 | FDL27 | 7 | 7 | 8 | 365 | 27 | 551.88 | 7 |  | 0 | 551.88 | 100% | 0.19978
3 | 消防本部・西消防署 | 仮眠室3 | JB4.8V13W | 1 | 1 | 8 | 365 | 13 | 37.96 | 1 |  | 0 | 37.96 | 100% | 0.013742
3 | 消防本部・西消防署 | 仮眠室3 | FLR110 | 10 | 10 | 8 | 365 | 112 | 3270.4 | 10 |  | 0 | 3270.4 | 100% | 1.1839
3 | 消防本部・西消防署 | 仮眠室3 | JB4.8V13W | 10 | 10 | 8 | 365 | 13 | 379.6 | 10 |  | 0 | 379.6 | 100% | 0.13742
3 | 消防本部・西消防署 | 仮眠室3 | EFD25 | 10 | 10 | 8 | 365 | 20 | 584 | 10 |  | 0 | 584 | 100% | 0.21141
3 | 消防本部・西消防署 | 倉庫 | FLR20 | 1 | 1 | 8 | 365 | 24 | 70.08 | 1 |  | 0 | 70.08 | 100% | 0.025369
3 | 消防本部・西消防署 | 男子トイレ | FDL27 | 4 | 4 | 8 | 365 | 27 | 315.36 | 4 |  | 0 | 315.36 | 100% | 0.11416
3 | 消防本部・西消防署 | 男子トイレ | FLR20 | 1 | 1 | 8 | 365 | 24 | 70.08 | 1 |  | 0 | 70.08 | 100% | 0.025369
3 | 消防本部・西消防署 | STAFF ROOM | FHP32 | 2 | 4 | 8 | 365 | 32 | 373.76 | 2 |  | 0 | 373.76 | 100% | 0.1353
3 | 消防本部・西消防署 | STAFF ROOM | JB4.8V13W | 1 | 1 | 8 | 365 | 13 | 37.96 | 1 |  | 0 | 37.96 | 100% | 0.013742
3 | 消防本部・西消防署 | 廊下 | FHP32 | 25 | 50 | 8 | 365 | 32 | 4672 | 25 |  | 0 | 4672 | 100% | 1.6913
3 | 消防本部・西消防署 | 廊下 | JB4.8V13W | 5 | 5 | 8 | 365 | 13 | 189.8 | 5 |  | 0 | 189.8 | 100% | 0.068708
3 | 消防本部・西消防署 | ダクトスペース | FLR20 | 1 | 1 | 8 | 365 | 24 | 70.08 | 1 |  | 0 | 70.08 | 100% | 0.025369
3 | 消防本部・西消防署 | EPS | FLR20 | 1 | 1 | 8 | 365 | 24 | 70.08 | 1 |  | 0 | 70.08 | 100% | 0.025369
3 | 消防本部・西消防署 | 物品庫 | FHF32 | 1 | 2 | 8 | 365 | 35 | 204.4 | 1 |  | 0 | 204.4 | 100% | 0.073993
3 | 消防本部・西消防署 | 物品庫 | FHF32 | 1 | 2 | 8 | 365 | 35 | 204.4 | 1 |  | 0 | 204.4 | 100% | 0.073993
3 | 消防本部・西消防署 | コピーコーナー | FHF32 | 1 | 2 | 8 | 365 | 35 | 204.4 | 1 |  | 0 | 204.4 | 100% | 0.073993
3 | 消防本部・西消防署 | コピーコーナー | FHF32 | 1 | 2 | 8 | 365 | 35 | 204.4 | 1 |  | 0 | 204.4 | 100% | 0.073993
3 | 消防本部・西消防署 | 消防長室 | FHP32 | 6 | 18 | 8 | 365 | 32 | 1681.92 | 6 |  | 0 | 1681.92 | 100% | 0.60886
3 | 消防本部・西消防署 | 消防長室 | JB4.8V13W | 1 | 1 | 8 | 365 | 13 | 37.96 | 1 |  | 0 | 37.96 | 100% | 0.013742
3 | 消防本部・西消防署 | 事務所 | FHF32 | 40 | 80 | 8 | 365 | 35 | 8176 | 40 |  | 0 | 8176 | 100% | 2.9597
3 | 消防本部・西消防署 | 事務所 | FHF32 | 2 | 4 | 8 | 365 | 35 | 408.8 | 2 |  | 0 | 408.8 | 100% | 0.14799
3 | 消防本部・西消防署 | 消防団長室 | FHP32 | 12 | 36 | 8 | 365 | 32 | 3363.84 | 12 |  | 0 | 3363.84 | 100% | 1.2177
3 | 消防本部・西消防署 | 消防団長室 | JB4.8V13W | 2 | 2 | 8 | 365 | 13 | 75.92 | 2 |  | 0 | 75.92 | 100% | 0.027483
3 | 消防本部・西消防署 | 消防団長室 | FDL27 | 2 | 2 | 8 | 365 | 27 | 157.68 | 2 |  | 0 | 157.68 | 100% | 0.05708
3 | 消防本部・西消防署 | 湯沸室 | FHF32 | 2 | 2 | 8 | 365 | 35 | 204.4 | 2 |  | 0 | 204.4 | 100% | 0.073993
3 | 消防本部・西消防署 | 男子トイレ | FDL27 | 4 | 4 | 8 | 365 | 27 | 315.36 | 4 |  | 0 | 315.36 | 100% | 0.11416
3 | 消防本部・西消防署 | 男子トイレ | FLR20 | 3 | 3 | 8 | 365 | 24 | 210.24 | 3 |  | 0 | 210.24 | 100% | 0.076107
3 | 消防本部・西消防署 | 女子トイレ | FDL27 | 3 | 3 | 8 | 365 | 27 | 236.52 | 3 |  | 0 | 236.52 | 100% | 0.08562
3 | 消防本部・西消防署 | 女子トイレ | FLR20 | 3 | 3 | 8 | 365 | 24 | 210.24 | 3 |  | 0 | 210.24 | 100% | 0.076107
3 | 消防本部・西消防署 | SK | FLR20 | 1 | 1 | 8 | 365 | 24 | 70.08 | 1 |  | 0 | 70.08 | 100% | 0.025369
3 | 消防本部・西消防署 | 物置1 | FDL27 | 2 | 2 | 8 | 365 | 27 | 157.68 | 2 |  | 0 | 157.68 | 100% | 0.05708
3 | 消防本部・西消防署 | 物置2 | FHF32 | 1 | 1 | 8 | 365 | 35 | 102.2 | 1 |  | 0 | 102.2 | 100% | 0.036996
3 | 消防本部・西消防署 | MEETING ROOM | FHP32 | 2 | 4 | 8 | 365 | 32 | 373.76 | 2 |  | 0 | 373.76 | 100% | 0.1353
3 | 消防本部・西消防署 | MEETING ROOM | JB4.8V13W | 1 | 1 | 8 | 365 | 13 | 37.96 | 1 |  | 0 | 37.96 | 100% | 0.013742
3 | 消防本部・西消防署 | 廊下 | FDL27 | 3 | 3 | 8 | 365 | 27 | 236.52 | 3 |  | 0 | 236.52 | 100% | 0.08562
3 | 消防本部・西消防署 | 廊下 | FHP32 | 26 | 52 | 8 | 365 | 32 | 4858.88 | 26 |  | 0 | 4858.88 | 100% | 1.7589
3 | 消防本部・西消防署 | 廊下 | JB4.8V13W | 5 | 5 | 8 | 365 | 13 | 189.8 | 5 |  | 0 | 189.8 | 100% | 0.068708
3 | 消防本部・西消防署 | ファンルーム | FHF32 | 1 | 1 | 8 | 365 | 35 | 102.2 | 1 |  | 0 | 102.2 | 100% | 0.036996
3 | 消防本部・西消防署 | ファンルーム | FHF32 | 3 | 3 | 8 | 365 | 35 | 306.6 | 3 |  | 0 | 306.6 | 100% | 0.11099
3 | 消防本部・西消防署 | キュービクル | FLR40 | 5 | 5 | 8 | 365 | 45 | 657 | 5 |  | 0 | 657 | 100% | 0.23783
3 | 消防本部・西消防署 | 無線機室 | FHF32 | 5 | 5 | 8 | 365 | 35 | 511 | 5 |  | 0 | 511 | 100% | 0.18498
3 | 消防本部・西消防署 | EPS | FLR20 | 1 | 1 | 8 | 365 | 24 | 70.08 | 1 |  | 0 | 70.08 | 100% | 0.025369
3 | 消防本部・西消防署 | 研修室 | FHP45 | 16 | 48 | 8 | 365 | 45 | 6307.2 | 16 |  | 0 | 6307.2 | 100% | 2.2832
3 | 消防本部・西消防署 | 研修室 | EFD25 | 16 | 16 | 8 | 365 | 20 | 934.4 | 16 |  | 0 | 934.4 | 100% | 0.33825
3 | 消防本部・西消防署 | 研修室 | JB4.8V13W | 2 | 2 | 8 | 365 | 13 | 75.92 | 2 |  | 0 | 75.92 | 100% | 0.027483
3 | 消防本部・西消防署 | 研修室内倉庫 | FHF32 | 2 | 2 | 8 | 365 | 35 | 204.4 | 2 |  | 0 | 204.4 | 100% | 0.073993
3 | 消防本部・西消防署 | 男子トイレ | FDL27 | 3 | 3 | 8 | 365 | 27 | 236.52 | 3 |  | 0 | 236.52 | 100% | 0.08562
3 | 消防本部・西消防署 | 男子トイレ | FLR20 | 3 | 3 | 8 | 365 | 24 | 210.24 | 3 |  | 0 | 210.24 | 100% | 0.076107
3 | 消防本部・西消防署 | 女子トイレ | FDL27 | 3 | 3 | 8 | 365 | 27 | 236.52 | 3 |  | 0 | 236.52 | 100% | 0.08562
3 | 消防本部・西消防署 | 女子トイレ | FLR20 | 2 | 2 | 8 | 365 | 24 | 140.16 | 2 |  | 0 | 140.16 | 100% | 0.050738
3 | 消防本部・西消防署 | SK | FLR20 | 1 | 1 | 8 | 365 | 24 | 70.08 | 1 |  | 0 | 70.08 | 100% | 0.025369
3 | 消防本部・西消防署 | 粉末消火機械室 | FLR20 | 1 | 1 | 8 | 365 | 24 | 70.08 | 1 |  | 0 | 70.08 | 100% | 0.025369
4 | 西消防署千里出張所 | ロビー | FLR20 | 1 | 2 | 8 | 365 | 24 | 140.16 | 1 |  | 0 | 140.16 | 100% | 0.050738
4 | 西消防署千里出張所 | ロビー | FDL27 | 11 | 11 | 8 | 365 | 27 | 867.24 | 11 |  | 0 | 867.24 | 100% | 0.31394
4 | 西消防署千里出張所 | ロビー | FLR40 | 4 | 4 | 8 | 365 | 45 | 525.6 | 4 |  | 0 | 525.6 | 100% | 0.19027
4 | 西消防署千里出張所 | 倉庫C | FLR20 | 1 | 1 | 8 | 365 | 24 | 70.08 | 1 |  | 0 | 70.08 | 100% | 0.025369
4 | 西消防署千里出張所 | 男子トイレ | FDL27 | 4 | 4 | 8 | 365 | 27 | 315.36 | 4 |  | 0 | 315.36 | 100% | 0.11416
4 | 西消防署千里出張所 | 男子トイレ | FLR20 | 1 | 1 | 8 | 365 | 24 | 70.08 | 1 |  | 0 | 70.08 | 100% | 0.025369
4 | 西消防署千里出張所 | 男子トイレ | FLR20 | 1 | 1 | 8 | 365 | 24 | 70.08 | 1 |  | 0 | 70.08 | 100% | 0.025369
4 | 西消防署千里出張所 | 女子トイレ 身障兼用 | FDL27 | 4 | 4 | 8 | 365 | 27 | 315.36 | 4 |  | 0 | 315.36 | 100% | 0.11416
4 | 西消防署千里出張所 | 女子トイレ 身障兼用 | FLR20 | 1 | 1 | 8 | 365 | 24 | 70.08 | 1 |  | 0 | 70.08 | 100% | 0.025369
4 | 西消防署千里出張所 | 事務所 | FLR40 | 13 | 26 | 8 | 365 | 45 | 3416.4 | 13 |  | 0 | 3416.4 | 100% | 1.2367
4 | 西消防署千里出張所 | 事務所 | FLR40 | 2 | 4 | 8 | 365 | 45 | 525.6 | 2 |  | 0 | 525.6 | 100% | 0.19027
4 | 西消防署千里出張所 | 倉庫B | FHF32 | 1 | 1 | 8 | 365 | 35 | 102.2 | 1 |  | 0 | 102.2 | 100% | 0.036996
4 | 西消防署千里出張所 | 印刷コーナー | FLR20 | 1 | 1 | 8 | 365 | 24 | 70.08 | 1 |  | 0 | 70.08 | 100% | 0.025369
4 | 西消防署千里出張所 | ＰＳ | FLR20 | 1 | 1 | 8 | 365 | 24 | 70.08 | 1 |  | 0 | 70.08 | 100% | 0.025369
4 | 西消防署千里出張所 | 湯沸室 | FLR20 | 1 | 2 | 8 | 365 | 24 | 140.16 | 1 |  | 0 | 140.16 | 100% | 0.050738
4 | 西消防署千里出張所 | 湯沸室 | FL10 | 1 | 1 | 8 | 365 | 10 | 29.2 | 1 |  | 0 | 29.2 | 100% | 0.01057
4 | 西消防署千里出張所 | 車庫 | FLR40 | 9 | 18 | 8 | 365 | 45 | 2365.2 | 9 |  | 0 | 2365.2 | 100% | 0.8562
4 | 西消防署千里出張所 | 階段下 | FLR20 | 1 | 1 | 8 | 365 | 24 | 70.08 | 1 |  | 0 | 70.08 | 100% | 0.025369
4 | 西消防署千里出張所 | 消毒室 | FLR40 | 2 | 4 | 8 | 365 | 45 | 525.6 | 2 |  | 0 | 525.6 | 100% | 0.19027
4 | 西消防署千里出張所 | 消毒室 | EFD25 | 1 | 1 | 8 | 365 | 20 | 58.4 | 1 |  | 0 | 58.4 | 100% | 0.021141
4 | 西消防署千里出張所 | 倉庫A | FLR40 | 1 | 2 | 8 | 365 | 45 | 262.8 | 1 |  | 0 | 262.8 | 100% | 0.095134
4 | 西消防署千里出張所 | 軒下 | FDL27 | 2 | 2 | 8 | 365 | 27 | 157.68 | 2 |  | 0 | 157.68 | 100% | 0.05708
4 | 西消防署千里出張所 | 階段 | FLR40 | 2 | 2 | 8 | 365 | 45 | 262.8 | 2 |  | 0 | 262.8 | 100% | 0.095134
4 | 西消防署千里出張所 | 階段 | FLR40 | 2 | 2 | 8 | 365 | 45 | 262.8 | 2 |  | 0 | 262.8 | 100% | 0.095134
4 | 西消防署千里出張所 | 通路 | FLR20 | 4 | 8 | 8 | 365 | 24 | 560.64 | 4 |  | 0 | 560.64 | 100% | 0.20295
4 | 西消防署千里出張所 | 通路 | FLR20 | 2 | 4 | 8 | 365 | 24 | 280.32 | 2 |  | 0 | 280.32 | 100% | 0.10148
4 | 西消防署千里出張所 | 通路 | FDL27 | 6 | 6 | 8 | 365 | 27 | 473.04 | 6 |  | 0 | 473.04 | 100% | 0.17124
4 | 西消防署千里出張所 | 仮眠室1~10 | FDL27 | 10 | 10 | 8 | 365 | 27 | 788.4 | 10 |  | 0 | 788.4 | 100% | 0.2854
4 | 西消防署千里出張所 | 物置A | FLR20 | 1 | 1 | 8 | 365 | 24 | 70.08 | 1 |  | 0 | 70.08 | 100% | 0.025369
4 | 西消防署千里出張所 | 食堂 | FHF32 | 3 | 6 | 8 | 365 | 35 | 613.2 | 3 |  | 0 | 613.2 | 100% | 0.22198
4 | 西消防署千里出張所 | 食堂 | FHF32 | 3 | 6 | 8 | 365 | 35 | 613.2 | 3 |  | 0 | 613.2 | 100% | 0.22198
4 | 西消防署千里出張所 | 食堂 | FLR20 | 1 | 1 | 8 | 365 | 24 | 70.08 | 1 |  | 0 | 70.08 | 100% | 0.025369
4 | 西消防署千里出張所 | 休憩室 | FL20 | 2 | 10 | 8 | 365 | 24 | 700.8 | 2 |  | 0 | 700.8 | 100% | 0.25369
4 | 西消防署千里出張所 | 休憩室 | JB4.8V13W | 1 | 1 | 8 | 365 | 13 | 37.96 | 1 |  | 0 | 37.96 | 100% | 0.013742
4 | 西消防署千里出張所 | 廊下 | FLR20 | 1 | 2 | 8 | 365 | 24 | 140.16 | 1 |  | 0 | 140.16 | 100% | 0.050738
4 | 西消防署千里出張所 | 廊下 | FLR20 | 1 | 2 | 8 | 365 | 24 | 140.16 | 1 |  | 0 | 140.16 | 100% | 0.050738
4 | 西消防署千里出張所 | 脱衣室 | FHF32 | 1 | 1 | 8 | 365 | 35 | 102.2 | 1 |  | 0 | 102.2 | 100% | 0.036996
4 | 西消防署千里出張所 | 脱衣室 | FLR20 | 1 | 1 | 8 | 365 | 24 | 70.08 | 1 |  | 0 | 70.08 | 100% | 0.025369
4 | 西消防署千里出張所 | 浴室 | FLR40 | 1 | 1 | 8 | 365 | 45 | 131.4 | 1 |  | 0 | 131.4 | 100% | 0.047567
4 | 西消防署千里出張所 | 浴室 | EFD25 | 2 | 2 | 8 | 365 | 20 | 116.8 | 2 |  | 0 | 116.8 | 100% | 0.042282
4 | 西消防署千里出張所 | 洗面所 | FLR40 | 1 | 1 | 8 | 365 | 45 | 131.4 | 1 |  | 0 | 131.4 | 100% | 0.047567
4 | 西消防署千里出張所 | 洗面所 | FDL27 | 2 | 2 | 8 | 365 | 27 | 157.68 | 2 |  | 0 | 157.68 | 100% | 0.05708
4 | 西消防署千里出張所 | トイレ | FLR20 | 2 | 2 | 8 | 365 | 24 | 140.16 | 2 |  | 0 | 140.16 | 100% | 0.050738
4 | 西消防署千里出張所 | トイレ | FDL27 | 3 | 3 | 8 | 365 | 27 | 236.52 | 3 |  | 0 | 236.52 | 100% | 0.08562
4 | 西消防署千里出張所 | 洗濯室 | FLR40 | 1 | 1 | 8 | 365 | 45 | 131.4 | 1 |  | 0 | 131.4 | 100% | 0.047567
4 | 西消防署千里出張所 | バルコニー | JD110V85W | 3 | 3 | 8 | 365 | 90 | 788.4 | 3 |  | 0 | 788.4 | 100% | 0.2854
4 | 西消防署千里出張所 | 廊下 | FLR20 | 1 | 2 | 8 | 365 | 24 | 140.16 | 1 |  | 0 | 140.16 | 100% | 0.050738
4 | 西消防署千里出張所 | トレーニングルーム | FHF32 | 3 | 6 | 8 | 365 | 35 | 613.2 | 3 |  | 0 | 613.2 | 100% | 0.22198
4 | 西消防署千里出張所 | トレーニングルーム | FHF32 | 3 | 6 | 8 | 365 | 35 | 613.2 | 3 |  | 0 | 613.2 | 100% | 0.22198
4 | 西消防署千里出張所 | 倉庫D | FHF32 | 1 | 1 | 8 | 365 | 35 | 102.2 | 1 |  | 0 | 102.2 | 100% | 0.036996
4 | 西消防署千里出張所 | トイレ | FDL27 | 3 | 3 | 8 | 365 | 27 | 236.52 | 3 |  | 0 | 236.52 | 100% | 0.08562
4 | 西消防署千里出張所 | トイレ | FLR20 | 1 | 1 | 8 | 365 | 24 | 70.08 | 1 |  | 0 | 70.08 | 100% | 0.025369
4 | 西消防署千里出張所 | 書庫 | FHF32 | 3 | 3 | 8 | 365 | 35 | 306.6 | 3 |  | 0 | 306.6 | 100% | 0.11099
4 | 西消防署千里出張所 | 物置B | FLR20 | 1 | 1 | 8 | 365 | 24 | 70.08 | 1 |  | 0 | 70.08 | 100% | 0.025369
5 | 山一地区公民館 | 事務室 | FHF32 | 2 | 4 | 8 | 260 | 35 | 291.2 | 2 |  | 0 | 291.2 | 100% | 0.10541
5 | 山一地区公民館 | 玄関ホール | FHP32 | 6 | 18 | 8 | 260 | 32 | 1198.08 | 6 |  | 0 | 1198.08 | 100% | 0.4337
5 | 山一地区公民館 | 階段 | FLR20 | 1 | 1 | 8 | 260 | 24 | 49.92 | 1 |  | 0 | 49.92 | 100% | 0.018071
5 | 山一地区公民館 | 更衣室 | FHF32 | 2 | 4 | 8 | 260 | 35 | 291.2 | 2 |  | 0 | 291.2 | 100% | 0.10541
5 | 山一地区公民館 | 湯沸（1） | FHF16 | 1 | 2 | 8 | 260 | 19 | 79.04 | 1 |  | 0 | 79.04 | 100% | 0.028612
5 | 山一地区公民館 | 湯沸（1） | FLR20 | 1 | 1 | 8 | 260 | 24 | 49.92 | 1 |  | 0 | 49.92 | 100% | 0.018071
5 | 山一地区公民館 | 会議室（1） | FHF32 | 11 | 22 | 8 | 260 | 35 | 1601.6 | 11 |  | 0 | 1601.6 | 100% | 0.57978
5 | 山一地区公民館 | 会議室（1） | CDM35 | 4 | 4 | 8 | 260 | 35 | 291.2 | 4 |  | 0 | 291.2 | 100% | 0.10541
5 | 山一地区公民館 | 会議室（1） | FHF32 | 3 | 3 | 8 | 260 | 35 | 218.4 | 3 |  | 0 | 218.4 | 100% | 0.079061
5 | 山一地区公民館 | 倉庫（2） | FHF16 | 1 | 1 | 8 | 260 | 19 | 39.52 | 1 |  | 0 | 39.52 | 100% | 0.014306
5 | 山一地区公民館 | 多目的便所 | FHT24 | 2 | 2 | 8 | 260 | 27 | 112.32 | 2 |  | 0 | 112.32 | 100% | 0.04066
5 | 山一地区公民館 | 男子便所 | FHT24 | 3 | 3 | 8 | 260 | 27 | 168.48 | 3 |  | 0 | 168.48 | 100% | 0.06099
5 | 山一地区公民館 | 女子便所 | FHT24 | 4 | 4 | 8 | 260 | 27 | 224.64 | 4 |  | 0 | 224.64 | 100% | 0.08132
5 | 山一地区公民館 | 女子便所 | FLR20 | 1 | 1 | 8 | 260 | 24 | 49.92 | 1 |  | 0 | 49.92 | 100% | 0.018071
5 | 山一地区公民館 | 小会議室 | FHF32 | 2 | 4 | 8 | 260 | 35 | 291.2 | 2 |  | 0 | 291.2 | 100% | 0.10541
5 | 山一地区公民館 | 小会議室 | FLR20 | 1 | 1 | 8 | 260 | 24 | 49.92 | 1 |  | 0 | 49.92 | 100% | 0.018071
5 | 山一地区公民館 | 会議室（2） | FHF32 | 4 | 8 | 8 | 260 | 35 | 582.4 | 4 |  | 0 | 582.4 | 100% | 0.21083
5 | 山一地区公民館 | 会議室（2） | JB4.8V13W | 1 | 1 | 8 | 260 | 13 | 27.04 | 1 |  | 0 | 27.04 | 100% | 0.0097885
5 | 山一地区公民館 | 倉庫 | FHF32 | 2 | 4 | 8 | 260 | 35 | 291.2 | 2 |  | 0 | 291.2 | 100% | 0.10541
5 | 山一地区公民館 | 倉庫 | JB4.8V13W | 1 | 1 | 8 | 260 | 13 | 27.04 | 1 |  | 0 | 27.04 | 100% | 0.0097885
5 | 山一地区公民館 | ホール | FHF32 | 4 | 4 | 8 | 260 | 35 | 291.2 | 4 |  | 0 | 291.2 | 100% | 0.10541
5 | 山一地区公民館 | ホール | FHT24 | 4 | 4 | 8 | 260 | 27 | 224.64 | 4 |  | 0 | 224.64 | 100% | 0.08132
5 | 山一地区公民館 | ホール | JB4.8V13W | 2 | 2 | 8 | 260 | 13 | 54.08 | 2 |  | 0 | 54.08 | 100% | 0.019577
5 | 山一地区公民館 | 調理室 | FHF32 | 6 | 12 | 8 | 260 | 35 | 873.6 | 6 |  | 0 | 873.6 | 100% | 0.31624
5 | 山一地区公民館 | 調理室 | FHF32 | 2 | 4 | 8 | 260 | 35 | 291.2 | 2 |  | 0 | 291.2 | 100% | 0.10541
5 | 山一地区公民館 | 調理室 | FHF32 | 2 | 2 | 8 | 260 | 35 | 145.6 | 2 |  | 0 | 145.6 | 100% | 0.052707
5 | 山一地区公民館 | 女子便所 | FHT24 | 3 | 3 | 8 | 260 | 27 | 168.48 | 3 |  | 0 | 168.48 | 100% | 0.06099
5 | 山一地区公民館 | 女子便所 | FLR20 | 1 | 1 | 8 | 260 | 24 | 49.92 | 1 |  | 0 | 49.92 | 100% | 0.018071
5 | 山一地区公民館 | 男子便所 | FHT24 | 3 | 3 | 8 | 260 | 27 | 168.48 | 3 |  | 0 | 168.48 | 100% | 0.06099
5 | 山一地区公民館 | 男子便所 | FLR20 | 1 | 1 | 8 | 260 | 24 | 49.92 | 1 |  | 0 | 49.92 | 100% | 0.018071
5 | 山一地区公民館 | 踏込 | FHT24 | 1 | 1 | 8 | 260 | 27 | 56.16 | 1 |  | 0 | 56.16 | 100% | 0.02033
5 | 山一地区公民館 | 和室 | FHP32 | 4 | 12 | 8 | 260 | 32 | 798.72 | 4 |  | 0 | 798.72 | 100% | 0.28914
5 | 山一地区公民館 | 和室 | JB4.8V13W | 1 | 1 | 8 | 260 | 13 | 27.04 | 1 |  | 0 | 27.04 | 100% | 0.0097885
5 | 山一地区公民館 | 倉庫（3） | FHF16 | 2 | 2 | 8 | 260 | 19 | 79.04 | 2 |  | 0 | 79.04 | 100% | 0.028612
5 | 山一地区公民館 | 倉庫（3） | FLR20 | 1 | 1 | 8 | 260 | 24 | 49.92 | 1 |  | 0 | 49.92 | 100% | 0.018071
5 | 山一地区公民館 | 車庫 | FHF32 | 2 | 4 | 8 | 260 | 35 | 291.2 | 2 |  | 0 | 291.2 | 100% | 0.10541
5 | 山田分団、山田分団別所班 | 倉庫（3） | FHF16 | 2 | 2 | 5 | 260 | 19 | 49.4 | 2 |  | 0 | 49.4 | 100% | 0.017883
5 | 山田分団、山田分団別所班 | 倉庫（3） | FLR20 | 1 | 1 | 5 | 260 | 24 | 31.2 | 1 |  | 0 | 31.2 | 100% | 0.011294
5 | 山田分団、山田分団別所班 | 車庫 | FHF32 | 2 | 4 | 5 | 260 | 35 | 182 | 2 |  | 0 | 182 | 100% | 0.065884
5 | 山田分団、山田分団別所班 | 更衣室 | FHF32 | 2 | 4 | 5 | 260 | 35 | 182 | 2 |  | 0 | 182 | 100% | 0.065884
6 | 千一地区公民館 | 倉庫 | FHF32 | 2 | 2 | 8 | 260 | 35 | 145.6 | 2 |  | 0 | 145.6 | 100% | 0.052707
6 | 千一地区公民館 | 大会議室 | FHF32 | 16 | 32 | 8 | 260 | 35 | 2329.6 | 16 |  | 0 | 2329.6 | 100% | 0.84332
6 | 千一地区公民館 | 大会議室 | CDM35 | 5 | 5 | 8 | 260 | 35 | 364 | 5 |  | 0 | 364 | 100% | 0.13177
6 | 千一地区公民館 | 大会議室 | JB4.8V13W | 2 | 2 | 8 | 260 | 13 | 54.08 | 2 |  | 0 | 54.08 | 100% | 0.019577
6 | 千一地区公民館 | WC女 | FHF32 | 1 | 1 | 8 | 260 | 35 | 72.8 | 1 |  | 0 | 72.8 | 100% | 0.026354
6 | 千一地区公民館 | WC女 | FLR20 | 1 | 1 | 8 | 260 | 24 | 49.92 | 1 |  | 0 | 49.92 | 100% | 0.018071
6 | 千一地区公民館 | WC女 | FHT32 | 3 | 3 | 8 | 260 | 35 | 218.4 | 3 |  | 0 | 218.4 | 100% | 0.079061
6 | 千一地区公民館 | WC男 | FHF32 | 1 | 1 | 8 | 260 | 35 | 72.8 | 1 |  | 0 | 72.8 | 100% | 0.026354
6 | 千一地区公民館 | WC男 | FLR20 | 1 | 1 | 8 | 260 | 24 | 49.92 | 1 |  | 0 | 49.92 | 100% | 0.018071
6 | 千一地区公民館 | WC男 | FHT32 | 2 | 2 | 8 | 260 | 35 | 145.6 | 2 |  | 0 | 145.6 | 100% | 0.052707
6 | 千一地区公民館 | 階段 | FLR20 | 1 | 2 | 8 | 260 | 24 | 99.84 | 1 |  | 0 | 99.84 | 100% | 0.036142
6 | 千一地区公民館 | 風除室 | FHT16 | 3 | 3 | 8 | 260 | 19 | 118.56 | 3 |  | 0 | 118.56 | 100% | 0.042919
6 | 千一地区公民館 | 風除室 | JB4.8V13W | 1 | 1 | 8 | 260 | 13 | 27.04 | 1 |  | 0 | 27.04 | 100% | 0.0097885
6 | 千一地区公民館 | ホール | FHT24 | 1 | 1 | 8 | 260 | 27 | 56.16 | 1 |  | 0 | 56.16 | 100% | 0.02033
6 | 千一地区公民館 | ホール | FHT16 | 8 | 8 | 8 | 260 | 19 | 316.16 | 8 |  | 0 | 316.16 | 100% | 0.11445
6 | 千一地区公民館 | ホール | FHP32 | 2 | 8 | 8 | 260 | 32 | 532.48 | 2 |  | 0 | 532.48 | 100% | 0.19276
6 | 千一地区公民館 | ホール | JB4.8V13W | 1 | 1 | 8 | 260 | 13 | 27.04 | 1 |  | 0 | 27.04 | 100% | 0.0097885
6 | 千一地区公民館 | 公民館事務室 | FHF32 | 5 | 10 | 8 | 260 | 35 | 728 | 5 |  | 0 | 728 | 100% | 0.26354
6 | 千一地区公民館 | 公民館事務室 | JB4.8V13W | 1 | 1 | 8 | 260 | 13 | 27.04 | 1 |  | 0 | 27.04 | 100% | 0.0097885
6 | 千一地区公民館 | 公民館事務室 | FL10 | 1 | 1 | 8 | 260 | 10 | 20.8 | 1 |  | 0 | 20.8 | 100% | 0.0075296
6 | 千一地区公民館 | 福祉WC | FHF32 | 1 | 2 | 8 | 260 | 35 | 145.6 | 1 |  | 0 | 145.6 | 100% | 0.052707
6 | 千一地区公民館 | 福祉WC | FLR20 | 1 | 1 | 8 | 260 | 24 | 49.92 | 1 |  | 0 | 49.92 | 100% | 0.018071
6 | 千一地区公民館 | 倉庫 | FHF32 | 1 | 1 | 8 | 260 | 35 | 72.8 | 1 |  | 0 | 72.8 | 100% | 0.026354
6 | 千一地区公民館 | 調理実習室 | FHF32 | 9 | 18 | 8 | 260 | 35 | 1310.4 | 9 |  | 0 | 1310.4 | 100% | 0.47436
6 | 千一地区公民館 | 調理実習室 | JB4.8V13W | 1 | 1 | 8 | 260 | 13 | 27.04 | 1 |  | 0 | 27.04 | 100% | 0.0097885
6 | 千一地区公民館 | 小会議室 | FHF32 | 6 | 12 | 8 | 260 | 35 | 873.6 | 6 |  | 0 | 873.6 | 100% | 0.31624
6 | 千一地区公民館 | 小会議室 | JB4.8V13W | 1 | 1 | 8 | 260 | 13 | 27.04 | 1 |  | 0 | 27.04 | 100% | 0.0097885
6 | 千一地区公民館 | 和室 | FHP32 | 2 | 6 | 8 | 260 | 32 | 399.36 | 2 |  | 0 | 399.36 | 100% | 0.14457
6 | 千一地区公民館 | 和室 | JB4.8V13W | 1 | 1 | 8 | 260 | 13 | 27.04 | 1 |  | 0 | 27.04 | 100% | 0.0097885
6 | 千一地区公民館 | 踏込 | FHT16 | 1 | 1 | 8 | 260 | 19 | 39.52 | 1 |  | 0 | 39.52 | 100% | 0.014306
6 | 千一地区公民館 | 踏込 | JB4.8V13W | 1 | 1 | 8 | 260 | 13 | 27.04 | 1 |  | 0 | 27.04 | 100% | 0.0097885
6 | 千一地区公民館 | 踏込 | FLR20 | 1 | 1 | 8 | 260 | 24 | 49.92 | 1 |  | 0 | 49.92 | 100% | 0.018071
6 | 千一地区公民館 | 階段 | FHF32 | 1 | 2 | 8 | 260 | 35 | 145.6 | 1 |  | 0 | 145.6 | 100% | 0.052707
6 | 千一地区公民館 | 階段 | FCL20 | 1 | 1 | 8 | 260 | 20 | 41.6 | 1 |  | 0 | 41.6 | 100% | 0.015059
6 | 千一地区公民館 | ホール・廊下 | FHT24 | 10 | 10 | 8 | 260 | 27 | 561.6 | 10 |  | 0 | 561.6 | 100% | 0.2033
6 | 千一地区公民館 | ホール・廊下 | FHT16 | 12 | 12 | 8 | 260 | 19 | 474.24 | 12 |  | 0 | 474.24 | 100% | 0.17167
6 | 千一地区公民館 | ホール・廊下 | JB4.8V13W | 2 | 2 | 8 | 260 | 13 | 54.08 | 2 |  | 0 | 54.08 | 100% | 0.019577
6 | 千一地区公民館 | WC男 | FHF32 | 1 | 1 | 8 | 260 | 35 | 72.8 | 1 |  | 0 | 72.8 | 100% | 0.026354
6 | 千一地区公民館 | WC男 | FLR20 | 2 | 2 | 8 | 260 | 24 | 99.84 | 2 |  | 0 | 99.84 | 100% | 0.036142
6 | 千一地区公民館 | WC男 | FHT32 | 1 | 1 | 8 | 260 | 35 | 72.8 | 1 |  | 0 | 72.8 | 100% | 0.026354
6 | 千一地区公民館 | WC女 | FHF32 | 1 | 1 | 8 | 260 | 35 | 72.8 | 1 |  | 0 | 72.8 | 100% | 0.026354
6 | 千一地区公民館 | WC女 | FLR20 | 2 | 2 | 8 | 260 | 24 | 99.84 | 2 |  | 0 | 99.84 | 100% | 0.036142
6 | 千一地区公民館 | WC女 | FHT32 | 3 | 3 | 8 | 260 | 35 | 218.4 | 3 |  | 0 | 218.4 | 100% | 0.079061
6 | 千一地区公民館 | 倉庫 | FHF32 | 1 | 1 | 8 | 260 | 35 | 72.8 | 1 |  | 0 | 72.8 | 100% | 0.026354
6 | 千一コミュニティセンター | 多目的ルーム | FHP32 | 16 | 48 | 8 | 260 | 32 | 3194.88 | 16 |  | 0 | 3194.88 | 100% | 1.1565
6 | 千一コミュニティセンター | 多目的ルーム | FHT16 | 2 | 2 | 8 | 260 | 19 | 79.04 | 2 |  | 0 | 79.04 | 100% | 0.028612
6 | 千一コミュニティセンター | 多目的ルーム | CDM35 | 6 | 6 | 8 | 260 | 35 | 436.8 | 6 |  | 0 | 436.8 | 100% | 0.15812
6 | 千一コミュニティセンター | 多目的ルーム | JB4.8V13W | 6 | 6 | 8 | 260 | 13 | 162.24 | 6 |  | 0 | 162.24 | 100% | 0.058731
6 | 千一コミュニティセンター | WC女 | FHF32 | 1 | 1 | 8 | 260 | 35 | 72.8 | 1 |  | 0 | 72.8 | 100% | 0.026354
6 | 千一コミュニティセンター | WC女 | FLR20 | 1 | 1 | 8 | 260 | 24 | 49.92 | 1 |  | 0 | 49.92 | 100% | 0.018071
6 | 千一コミュニティセンター | WC女 | FHT32 | 3 | 3 | 8 | 260 | 35 | 218.4 | 3 |  | 0 | 218.4 | 100% | 0.079061
6 | 千一コミュニティセンター | WC男 | FHF32 | 1 | 1 | 8 | 260 | 35 | 72.8 | 1 |  | 0 | 72.8 | 100% | 0.026354
6 | 千一コミュニティセンター | WC男 | FLR20 | 1 | 1 | 8 | 260 | 24 | 49.92 | 1 |  | 0 | 49.92 | 100% | 0.018071
6 | 千一コミュニティセンター | WC男 | FHT32 | 2 | 2 | 8 | 260 | 35 | 145.6 | 2 |  | 0 | 145.6 | 100% | 0.052707
6 | 千一コミュニティセンター | 階段 | FHF32 | 1 | 2 | 8 | 260 | 35 | 145.6 | 1 |  | 0 | 145.6 | 100% | 0.052707
6 | 千一コミュニティセンター | 階段 | FCL20 | 1 | 1 | 8 | 260 | 20 | 41.6 | 1 |  | 0 | 41.6 | 100% | 0.015059
6 | 千一コミュニティセンター | ホール | FHT16 | 12 | 12 | 8 | 260 | 19 | 474.24 | 12 |  | 0 | 474.24 | 100% | 0.17167
6 | 千一コミュニティセンター | コミュニティスペース | FHT24 | 2 | 2 | 8 | 260 | 27 | 112.32 | 2 |  | 0 | 112.32 | 100% | 0.04066
6 | 千一コミュニティセンター | コミュニティスペース | FHT16 | 12 | 12 | 8 | 260 | 19 | 474.24 | 12 |  | 0 | 474.24 | 100% | 0.17167
6 | 千一コミュニティセンター | コミュニティスペース | JB4.8V13W | 1 | 1 | 8 | 260 | 13 | 27.04 | 1 |  | 0 | 27.04 | 100% | 0.0097885
6 | 千一コミュニティセンター | 倉庫 | FHF32 | 1 | 1 | 8 | 260 | 35 | 72.8 | 1 |  | 0 | 72.8 | 100% | 0.026354
6 | 千一コミュニティセンター | コミュニティ事務所 | FHF32 | 2 | 4 | 8 | 260 | 35 | 291.2 | 2 |  | 0 | 291.2 | 100% | 0.10541
6 | 千一コミュニティセンター | コミュニティ事務所 | JB4.8V13W | 1 | 1 | 8 | 260 | 13 | 27.04 | 1 |  | 0 | 27.04 | 100% | 0.0097885
6 | 千一コミュニティセンター | 厨房 | FHF32 | 1 | 2 | 8 | 260 | 35 | 145.6 | 1 |  | 0 | 145.6 | 100% | 0.052707
7 | 交流活動館 | ELVホール | FDL18 | 4 | 4 | 8 | 260 | 18 | 149.76 | 4 |  | 0 | 149.76 | 100% | 0.054213
7 | 交流活動館 | ELVホール | JB4.8V13W | 1 | 1 | 8 | 260 | 13 | 27.04 | 1 |  | 0 | 27.04 | 100% | 0.0097885
7 | 交流活動館 | 廊下 | FHF32 | 1 | 1 | 8 | 260 | 35 | 72.8 | 1 |  | 0 | 72.8 | 100% | 0.026354
7 | 交流活動館 | 廊下 | FLR40 | 3 | 3 | 8 | 260 | 45 | 280.8 | 3 |  | 0 | 280.8 | 100% | 0.10165
7 | 交流活動館 | 廊下 | FLR40 | 3 | 3 | 8 | 260 | 45 | 280.8 | 3 |  | 0 | 280.8 | 100% | 0.10165
7 | 交流活動館 | 軒下 | FCL20 | 5 | 5 | 8 | 260 | 20 | 208 | 5 |  | 0 | 208 | 100% | 0.075296
7 | 交流活動館 | 風除室 | FHP32 | 2 | 8 | 8 | 260 | 32 | 532.48 | 2 |  | 0 | 532.48 | 100% | 0.19276
7 | 交流活動館 | 玄関ホール | FHP32 | 4 | 16 | 8 | 260 | 32 | 1064.96 | 4 |  | 0 | 1064.96 | 100% | 0.38552
7 | 交流活動館 | 玄関ホール | JB4.8V13W | 1 | 1 | 8 | 260 | 13 | 27.04 | 1 |  | 0 | 27.04 | 100% | 0.0097885
7 | 交流活動館 | トイレ前 | FHF32 | 1 | 1 | 8 | 260 | 35 | 72.8 | 1 |  | 0 | 72.8 | 100% | 0.026354
7 | 交流活動館 | 女子便所 | FLR40 | 2 | 2 | 8 | 260 | 45 | 187.2 | 2 |  | 0 | 187.2 | 100% | 0.067766
7 | 交流活動館 | 女子便所 | FLR20 | 1 | 1 | 8 | 260 | 24 | 49.92 | 1 |  | 0 | 49.92 | 100% | 0.018071
7 | 交流活動館 | 女子便所 | FL15 | 1 | 1 | 8 | 260 | 15 | 31.2 | 1 |  | 0 | 31.2 | 100% | 0.011294
7 | 交流活動館 | 男子便所 | FLR40 | 2 | 2 | 8 | 260 | 45 | 187.2 | 2 |  | 0 | 187.2 | 100% | 0.067766
7 | 交流活動館 | 男子便所 | FLR20 | 1 | 1 | 8 | 260 | 24 | 49.92 | 1 |  | 0 | 49.92 | 100% | 0.018071
7 | 交流活動館 | 男子便所 | FL15 | 1 | 1 | 8 | 260 | 15 | 31.2 | 1 |  | 0 | 31.2 | 100% | 0.011294
7 | 交流活動館 | 事務室（1） | FHF32 | 8 | 16 | 8 | 260 | 35 | 1164.8 | 8 |  | 0 | 1164.8 | 100% | 0.42166
7 | 交流活動館 | 事務室（1） | JB4.8V13W | 1 | 1 | 8 | 260 | 13 | 27.04 | 1 |  | 0 | 27.04 | 100% | 0.0097885
7 | 交流活動館 | 事務室（2） | FHF32 | 8 | 16 | 8 | 260 | 35 | 1164.8 | 8 |  | 0 | 1164.8 | 100% | 0.42166
7 | 交流活動館 | 事務室（2） | JB4.8V13W | 1 | 1 | 8 | 260 | 13 | 27.04 | 1 |  | 0 | 27.04 | 100% | 0.0097885
7 | 交流活動館 | 会議室 | FLR40 | 9 | 18 | 8 | 260 | 45 | 1684.8 | 9 |  | 0 | 1684.8 | 100% | 0.6099
7 | 交流活動館 | 会議室 | FDL18 | 4 | 4 | 8 | 260 | 18 | 149.76 | 4 |  | 0 | 149.76 | 100% | 0.054213
7 | 交流活動館 | 資料室 | FHP32 | 4 | 16 | 8 | 260 | 32 | 1064.96 | 4 |  | 0 | 1064.96 | 100% | 0.38552
7 | 交流活動館 | 実習室 | FHF32 | 8 | 16 | 8 | 260 | 35 | 1164.8 | 8 |  | 0 | 1164.8 | 100% | 0.42166
7 | 交流活動館 | 実習室 | FHF32 | 8 | 8 | 8 | 260 | 35 | 582.4 | 8 |  | 0 | 582.4 | 100% | 0.21083
7 | 交流活動館 | 開放会館事務室 | FLR40 | 8 | 16 | 8 | 260 | 45 | 1497.6 | 8 |  | 0 | 1497.6 | 100% | 0.54213
7 | 交流活動館 | 宿直兼詰所 | FLR40 | 2 | 4 | 8 | 260 | 45 | 374.4 | 2 |  | 0 | 374.4 | 100% | 0.13553
7 | 交流活動館 | 会議室 | FHF32 | 24 | 48 | 8 | 260 | 35 | 3494.4 | 24 |  | 0 | 3494.4 | 100% | 1.265
7 | 交流活動館 | 会議室 | JB4.8V13W | 1 | 1 | 8 | 260 | 13 | 27.04 | 1 |  | 0 | 27.04 | 100% | 0.0097885
7 | 交流活動館 | 階段下倉庫 | FLR40 | 2 | 2 | 8 | 260 | 45 | 187.2 | 2 |  | 0 | 187.2 | 100% | 0.067766
7 | 交流活動館 | 階段下倉庫 | FLR20 | 1 | 1 | 8 | 260 | 24 | 49.92 | 1 |  | 0 | 49.92 | 100% | 0.018071
7 | 交流活動館 | 階段室 | FLR20 | 2 | 2 | 8 | 260 | 24 | 99.84 | 2 |  | 0 | 99.84 | 100% | 0.036142
7 | 交流活動館 | 階段室 | FLR40 | 1 | 1 | 8 | 260 | 45 | 93.6 | 1 |  | 0 | 93.6 | 100% | 0.033883
7 | 交流活動館 | 階段下倉庫 | EFD25 | 2 | 2 | 8 | 260 | 20 | 83.2 | 2 |  | 0 | 83.2 | 100% | 0.030118
7 | 交流活動館 | 機械室 | FLR40 | 1 | 1 | 8 | 260 | 45 | 93.6 | 1 |  | 0 | 93.6 | 100% | 0.033883
7 | 交流活動館 | 機械室 | FHF32 | 1 | 2 | 8 | 260 | 35 | 145.6 | 1 |  | 0 | 145.6 | 100% | 0.052707
7 | 交流活動館 | 勝手口 | FLR20 | 1 | 1 | 8 | 260 | 24 | 49.92 | 1 |  | 0 | 49.92 | 100% | 0.018071
7 | 交流活動館 | ELVホール | FDL18 | 4 | 4 | 8 | 260 | 18 | 149.76 | 4 |  | 0 | 149.76 | 100% | 0.054213
7 | 交流活動館 | ELVホール | JB4.8V13W | 1 | 1 | 8 | 260 | 13 | 27.04 | 1 |  | 0 | 27.04 | 100% | 0.0097885
7 | 交流活動館 | 廊下 | FHF32 | 1 | 1 | 8 | 260 | 35 | 72.8 | 1 |  | 0 | 72.8 | 100% | 0.026354
7 | 交流活動館 | 廊下 | FLR40 | 3 | 3 | 8 | 260 | 45 | 280.8 | 3 |  | 0 | 280.8 | 100% | 0.10165
7 | 交流活動館 | 多目的室 | FLR40 | 4 | 12 | 8 | 260 | 45 | 1123.2 | 4 |  | 0 | 1123.2 | 100% | 0.4066
7 | 交流活動館 | 多目的室 | FLR40 | 2 | 2 | 8 | 260 | 45 | 187.2 | 2 |  | 0 | 187.2 | 100% | 0.067766
7 | 交流活動館 | トイレ前 | FHF32 | 1 | 1 | 8 | 260 | 35 | 72.8 | 1 |  | 0 | 72.8 | 100% | 0.026354
7 | 交流活動館 | 女子便所 | FLR40 | 2 | 2 | 8 | 260 | 45 | 187.2 | 2 |  | 0 | 187.2 | 100% | 0.067766
7 | 交流活動館 | 女子便所 | FL15 | 2 | 2 | 8 | 260 | 15 | 62.4 | 2 |  | 0 | 62.4 | 100% | 0.022589
7 | 交流活動館 | 男子便所 | FLR40 | 2 | 2 | 8 | 260 | 45 | 187.2 | 2 |  | 0 | 187.2 | 100% | 0.067766
7 | 交流活動館 | 男子便所 | FLR20 | 1 | 1 | 8 | 260 | 24 | 49.92 | 1 |  | 0 | 49.92 | 100% | 0.018071
7 | 交流活動館 | 男子便所 | FL15 | 2 | 2 | 8 | 260 | 15 | 62.4 | 2 |  | 0 | 62.4 | 100% | 0.022589
7 | 交流活動館 | 学習室 | FHF32 | 21 | 42 | 8 | 260 | 35 | 3057.6 | 21 |  | 0 | 3057.6 | 100% | 1.1069
7 | 交流活動館 | 学習室 | FHF32 | 3 | 6 | 8 | 260 | 35 | 436.8 | 3 |  | 0 | 436.8 | 100% | 0.15812
7 | 交流活動館 | 洋裁室 | FHF32 | 8 | 16 | 8 | 260 | 35 | 1164.8 | 8 |  | 0 | 1164.8 | 100% | 0.42166
7 | 交流活動館 | 会議室 | FHF32 | 8 | 16 | 8 | 260 | 35 | 1164.8 | 8 |  | 0 | 1164.8 | 100% | 0.42166
7 | 交流活動館 | 機械室 | FLR40 | 1 | 1 | 8 | 260 | 45 | 93.6 | 1 |  | 0 | 93.6 | 100% | 0.033883
7 | 交流活動館 | 相談室 | FLR40 | 12 | 24 | 8 | 260 | 45 | 2246.4 | 12 |  | 0 | 2246.4 | 100% | 0.8132
7 | 交流活動館 | 和室（1） | FHF32 | 6 | 12 | 8 | 260 | 35 | 873.6 | 6 |  | 0 | 873.6 | 100% | 0.31624
7 | 交流活動館 | 和室（1） | FDL18 | 1 | 1 | 8 | 260 | 18 | 37.44 | 1 |  | 0 | 37.44 | 100% | 0.013553
7 | 交流活動館 | 和室（2）（3） | FLR40 | 8 | 8 | 8 | 260 | 45 | 748.8 | 8 |  | 0 | 748.8 | 100% | 0.27107
7 | 交流活動館 | 和室（2）（3） | FLR20 | 2 | 2 | 8 | 260 | 24 | 99.84 | 2 |  | 0 | 99.84 | 100% | 0.036142
7 | 交流活動館 | 和室（2）（3） | FLR20 | 1 | 1 | 8 | 260 | 24 | 49.92 | 1 |  | 0 | 49.92 | 100% | 0.018071
7 | 交流活動館 | 和室（2）（3） | FDL18 | 3 | 3 | 8 | 260 | 18 | 112.32 | 3 |  | 0 | 112.32 | 100% | 0.04066
7 | 交流活動館 | 階段室 | FLR20 | 3 | 3 | 8 | 260 | 24 | 149.76 | 3 |  | 0 | 149.76 | 100% | 0.054213
7 | 交流活動館 | 倉庫 | FLR20 | 1 | 1 | 8 | 260 | 24 | 49.92 | 1 |  | 0 | 49.92 | 100% | 0.018071
7 | 交流活動館 | 大会議室 | EFA10 | 6 | 6 | 8 | 260 | 60 | 748.8 | 6 |  | 0 | 748.8 | 100% | 0.27107
7 | 交流活動館 | 大会議室 | JB4.8V13W | 9 | 9 | 8 | 260 | 13 | 243.36 | 9 |  | 0 | 243.36 | 100% | 0.088096
7 | 交流活動館 | 大会議室 | FHP32 | 40 | 120 | 8 | 260 | 32 | 7987.2 | 40 |  | 0 | 7987.2 | 100% | 2.8914
7 | 交流活動館 | ステージ | FHF32 | 12 | 24 | 8 | 260 | 35 | 1747.2 | 12 |  | 0 | 1747.2 | 100% | 0.63249
7 | 交流活動館 | ステージ裏 | FHF32 | 6 | 6 | 8 | 260 | 35 | 436.8 | 6 |  | 0 | 436.8 | 100% | 0.15812
7 | 交流活動館 | ステージ裏 | FHF32 | 1 | 1 | 8 | 260 | 35 | 72.8 | 1 |  | 0 | 72.8 | 100% | 0.026354
7 | 交流活動館 | 控室 | FHF32 | 1 | 1 | 8 | 260 | 35 | 72.8 | 1 |  | 0 | 72.8 | 100% | 0.026354
7 | 交流活動館 | 控室 | FHF32 | 1 | 1 | 8 | 260 | 35 | 72.8 | 1 |  | 0 | 72.8 | 100% | 0.026354
7 | 交流活動館 | 控室 | FLR20 | 1 | 1 | 8 | 260 | 24 | 49.92 | 1 |  | 0 | 49.92 | 100% | 0.018071
7 | 交流活動館 | 階段 | JB4.8V13W | 2 | 2 | 8 | 260 | 13 | 54.08 | 2 |  | 0 | 54.08 | 100% | 0.019577
7 | 交流活動館 | ELVホール | FDL18 | 7 | 7 | 8 | 260 | 18 | 262.08 | 7 |  | 0 | 262.08 | 100% | 0.094873
7 | 交流活動館 | ELVホール | JB4.8V13W | 1 | 1 | 8 | 260 | 13 | 27.04 | 1 |  | 0 | 27.04 | 100% | 0.0097885
7 | 交流活動館 | トイレ前 | FHF32 | 1 | 1 | 8 | 260 | 35 | 72.8 | 1 |  | 0 | 72.8 | 100% | 0.026354
7 | 交流活動館 | 女子便所 | FLR40 | 2 | 2 | 8 | 260 | 45 | 187.2 | 2 |  | 0 | 187.2 | 100% | 0.067766
7 | 交流活動館 | 女子便所 | FL15 | 2 | 2 | 8 | 260 | 15 | 62.4 | 2 |  | 0 | 62.4 | 100% | 0.022589
7 | 交流活動館 | 男子便所 | FLR40 | 2 | 2 | 8 | 260 | 45 | 187.2 | 2 |  | 0 | 187.2 | 100% | 0.067766
7 | 交流活動館 | 男子便所 | FLR20 | 1 | 1 | 8 | 260 | 24 | 49.92 | 1 |  | 0 | 49.92 | 100% | 0.018071
7 | 交流活動館 | 男子便所 | FL15 | 2 | 2 | 8 | 260 | 15 | 62.4 | 2 |  | 0 | 62.4 | 100% | 0.022589
7 | 交流活動館 | 多目的便所 | FHF32 | 1 | 1 | 8 | 260 | 35 | 72.8 | 1 |  | 0 | 72.8 | 100% | 0.026354
7 | 交流活動館 | 多目的便所 | FDL18 | 2 | 2 | 8 | 260 | 18 | 74.88 | 2 |  | 0 | 74.88 | 100% | 0.027107
7 | 交流活動館 | 多目的便所 | FLR20 | 1 | 1 | 8 | 260 | 24 | 49.92 | 1 |  | 0 | 49.92 | 100% | 0.018071
7 | 交流活動館 | ホール | FL15 | 4 | 4 | 8 | 260 | 15 | 124.8 | 4 |  | 0 | 124.8 | 100% | 0.045178
7 | 交流活動館 | ホール | FDL18 | 12 | 12 | 8 | 260 | 18 | 449.28 | 12 |  | 0 | 449.28 | 100% | 0.16264
7 | 交流活動館 | ホール | JB4.8V13W | 2 | 2 | 8 | 260 | 13 | 54.08 | 2 |  | 0 | 54.08 | 100% | 0.019577
7 | 交流活動館 | 階段室 | FHF32 | 2 | 2 | 8 | 260 | 35 | 145.6 | 2 |  | 0 | 145.6 | 100% | 0.052707
7 | 交流活動館 | 階段室 | FLR20 | 1 | 1 | 8 | 260 | 24 | 49.92 | 1 |  | 0 | 49.92 | 100% | 0.018071
7 | 交流活動館 | 階段室 | FLR20 | 1 | 1 | 8 | 260 | 24 | 49.92 | 1 |  | 0 | 49.92 | 100% | 0.018071
7 | 交流活動館 | 階段室 | FLR40 | 4 | 4 | 8 | 260 | 45 | 374.4 | 4 |  | 0 | 374.4 | 100% | 0.13553
8 | 南山田市民ギャラリー | 展示室 | FLR40 | 10 | 20 | 8 | 260 | 45 | 1872 | 10 |  | 0 | 1872 | 100% | 0.67766
8 | 南山田市民ギャラリー | 展示室 | CDM35 | 17 | 17 | 8 | 260 | 35 | 1237.6 | 17 |  | 0 | 1237.6 | 100% | 0.44801
8 | 南山田市民ギャラリー | 展示室 | JB4.8V13W | 2 | 2 | 8 | 260 | 13 | 54.08 | 2 |  | 0 | 54.08 | 100% | 0.019577
8 | 南山田市民ギャラリー | トイレ前 | FHT16 | 1 | 1 | 8 | 260 | 19 | 39.52 | 1 |  | 0 | 39.52 | 100% | 0.014306
8 | 南山田市民ギャラリー | トイレ前 | FDL18 | 1 | 1 | 8 | 260 | 18 | 37.44 | 1 |  | 0 | 37.44 | 100% | 0.013553
8 | 南山田市民ギャラリー | トイレ | FHP32 | 1 | 4 | 8 | 260 | 32 | 266.24 | 1 |  | 0 | 266.24 | 100% | 0.096379
8 | 南山田市民ギャラリー | 倉庫兼事務室 | FLR40 | 1 | 1 | 8 | 260 | 45 | 93.6 | 1 |  | 0 | 93.6 | 100% | 0.033883
8 | 南山田市民ギャラリー | 倉庫兼事務室 | JB4.8V13W | 1 | 1 | 8 | 260 | 13 | 27.04 | 1 |  | 0 | 27.04 | 100% | 0.0097885
8 | 南山田市民ギャラリー | 倉庫兼事務室 | FLR40 | 1 | 1 | 8 | 260 | 45 | 93.6 | 1 |  | 0 | 93.6 | 100% | 0.033883
9 | 吹二地区公民館 | 事務所 | FHF32 | 2 | 4 | 8 | 260 | 35 | 291.2 | 2 |  | 0 | 291.2 | 100% | 0.10541
9 | 吹二地区公民館 | 事務所 | JB4.8V13W | 1 | 1 | 8 | 260 | 13 | 27.04 | 1 |  | 0 | 27.04 | 100% | 0.0097885
9 | 吹二地区公民館 | 倉庫1 | FHF32 | 1 | 1 | 3 | 260 | 35 | 27.3 | 1 |  | 0 | 27.3 | 100% | 0.0098826
9 | 吹二地区公民館 | 調理実習室 | FHF32 | 5 | 10 | 3 | 260 | 35 | 273 | 5 |  | 0 | 273 | 100% | 0.098826
9 | 吹二地区公民館 | 調理実習室 | FHF32 | 4 | 4 | 3 | 260 | 35 | 109.2 | 4 |  | 0 | 109.2 | 100% | 0.03953
9 | 吹二地区公民館 | 調理実習室 | FHT24 | 4 | 4 | 3 | 260 | 27 | 84.24 | 4 |  | 0 | 84.24 | 100% | 0.030495
9 | 吹二地区公民館 | 調理実習室 | JB4.8V13W | 1 | 1 | 3 | 260 | 13 | 10.14 | 1 |  | 0 | 10.14 | 100% | 0.0036707
9 | 吹二地区公民館 | 和室 | FHT24 | 1 | 1 | 3 | 260 | 27 | 21.06 | 1 |  | 0 | 21.06 | 100% | 0.0076237
9 | 吹二地区公民館 | 和室 | FHP32 | 4 | 12 | 3 | 260 | 32 | 299.52 | 4 |  | 0 | 299.52 | 100% | 0.10843
9 | 吹二地区公民館 | 和室 | JB4.8V13W | 1 | 1 | 3 | 260 | 13 | 10.14 | 1 |  | 0 | 10.14 | 100% | 0.0036707
9 | 吹二地区公民館 | 湯沸室 | FHF32 | 1 | 1 | 3 | 260 | 35 | 27.3 | 1 |  | 0 | 27.3 | 100% | 0.0098826
9 | 吹二地区公民館 | 湯沸室 | FL15 | 1 | 1 | 3 | 260 | 15 | 11.7 | 1 |  | 0 | 11.7 | 100% | 0.0042354
9 | 吹二地区公民館 | ホール | JD110V85W | 4 | 4 | 8 | 260 | 90 | 748.8 | 4 |  | 0 | 748.8 | 100% | 0.27107
9 | 吹二地区公民館 | ホール | JB4.8V13W | 4 | 4 | 8 | 260 | 13 | 108.16 | 4 |  | 0 | 108.16 | 100% | 0.039154
9 | 吹二地区公民館 | 廊下 | JB4.8V13W | 4 | 4 | 8 | 260 | 13 | 108.16 | 4 |  | 0 | 108.16 | 100% | 0.039154
9 | 吹二地区公民館 | 湯沸室 | FHF32 | 1 | 1 | 3 | 260 | 35 | 27.3 | 1 |  | 0 | 27.3 | 100% | 0.0098826
9 | 吹二地区公民館 | 湯沸室 | FL15 | 1 | 1 | 3 | 260 | 15 | 11.7 | 1 |  | 0 | 11.7 | 100% | 0.0042354
9 | 吹二地区公民館 | 第三会議室 | FHF32 | 8 | 16 | 3 | 260 | 35 | 436.8 | 8 |  | 0 | 436.8 | 100% | 0.15812
9 | 吹二地区公民館 | 第三会議室 | FHF32 | 2 | 2 | 8 | 260 | 35 | 145.6 | 2 |  | 0 | 145.6 | 100% | 0.052707
9 | 吹二地区公民館 | 第三会議室 | JB4.8V13W | 2 | 2 | 8 | 260 | 13 | 54.08 | 2 |  | 0 | 54.08 | 100% | 0.019577
9 | 吹二地区公民館 | 第一第二会議室 | FHF32 | 12 | 24 | 8 | 260 | 35 | 1747.2 | 12 |  | 0 | 1747.2 | 100% | 0.63249
9 | 吹二地区公民館 | 第一第二会議室 | FHF32 | 2 | 2 | 8 | 260 | 35 | 145.6 | 2 |  | 0 | 145.6 | 100% | 0.052707
9 | 吹二地区公民館 | 第一第二会議室 | JB4.8V13W | 2 | 2 | 8 | 260 | 13 | 54.08 | 2 |  | 0 | 54.08 | 100% | 0.019577
9 | 吹二地区公民館 | 倉庫 | FHF32 | 2 | 2 | 3 | 260 | 35 | 54.6 | 2 |  | 0 | 54.6 | 100% | 0.019765
9 | 吹二地区公民館 | 軒下 | FHT24 | 15 | 15 | 3 | 260 | 27 | 315.9 | 15 |  | 0 | 315.9 | 100% | 0.11436
9 | 吹二地区高齢者いこいの間 | 洋室 | FHP32 | 6 | 18 | 1 | 260 | 32 | 149.76 | 6 |  | 0 | 149.76 | 100% | 0.054213
9 | 吹二地区高齢者いこいの間 | 湯沸室 | FHF32 | 1 | 1 | 1 | 260 | 35 | 9.1 | 1 |  | 0 | 9.1 | 100% | 0.0032942
9 | 吹二地区高齢者いこいの間 | 湯沸室 | FL15 | 1 | 1 | 1 | 260 | 15 | 3.9 | 1 |  | 0 | 3.9 | 100% | 0.0014118
9 | 吹二地区高齢者いこいの間 | トイレ前 | FHT24 | 1 | 1 | 1 | 260 | 27 | 7.02 | 1 |  | 0 | 7.02 | 100% | 0.0025412
10 | 吹六地区公民館 | 事務所 | FHF32 | 2 | 4 | 8 | 260 | 35 | 291.2 | 2 |  | 0 | 291.2 | 100% | 0.10541
10 | 吹六地区公民館 | 事務所 | FHF16 | 1 | 2 | 8 | 260 | 19 | 79.04 | 1 |  | 0 | 79.04 | 100% | 0.028612
10 | 吹六地区公民館 | 廊下 | FHP23 | 3 | 9 | 8 | 260 | 23 | 430.56 | 3 |  | 0 | 430.56 | 100% | 0.15586
10 | 吹六地区公民館 | 廊下 | JB4.8V13W | 1 | 1 | 8 | 260 | 13 | 27.04 | 1 |  | 0 | 27.04 | 100% | 0.0097885
10 | 吹六地区公民館 | トイレ前 | FHF16 | 1 | 1 | 3 | 260 | 19 | 14.82 | 1 |  | 0 | 14.82 | 100% | 0.0053648
10 | 吹六地区公民館 | トイレ前 | EFD25 | 1 | 1 | 3 | 260 | 20 | 15.6 | 1 |  | 0 | 15.6 | 100% | 0.0056472
10 | 吹六地区公民館 | 女子トイレ | FHF16 | 1 | 2 | 3 | 260 | 19 | 29.64 | 1 |  | 0 | 29.64 | 100% | 0.01073
10 | 吹六地区公民館 | 男子トイレ | EFD25 | 1 | 1 | 3 | 260 | 20 | 15.6 | 1 |  | 0 | 15.6 | 100% | 0.0056472
10 | 吹六地区公民館 | 倉庫 | FHF32 | 1 | 1 | 3 | 260 | 35 | 27.3 | 1 |  | 0 | 27.3 | 100% | 0.0098826
10 | 吹六地区公民館 | 会議室 | FHF32 | 6 | 12 | 8 | 260 | 35 | 873.6 | 6 |  | 0 | 873.6 | 100% | 0.31624
10 | 吹六地区公民館 | 階段 | FHF32 | 5 | 10 | 8 | 260 | 35 | 728 | 5 |  | 0 | 728 | 100% | 0.26354
10 | 吹六地区公民館 | 機械室 | EFD25 | 1 | 1 | 3 | 260 | 20 | 15.6 | 1 |  | 0 | 15.6 | 100% | 0.0056472
10 | 吹六地区公民館 | 廊下 | FHF16 | 2 | 4 | 8 | 260 | 19 | 158.08 | 2 |  | 0 | 158.08 | 100% | 0.057225
10 | 吹六地区公民館 | 廊下 | JB4.8V13W | 1 | 1 | 8 | 260 | 13 | 27.04 | 1 |  | 0 | 27.04 | 100% | 0.0097885
10 | 吹六地区公民館 | 調理実習室 | FHF32 | 9 | 18 | 3 | 260 | 35 | 491.4 | 9 |  | 0 | 491.4 | 100% | 0.17789
10 | 吹六地区公民館 | 調理実習室 | JB4.8V13W | 2 | 2 | 3 | 260 | 13 | 20.28 | 2 |  | 0 | 20.28 | 100% | 0.0073414
10 | 吹六地区公民館 | 女子トイレ | FHF32 | 2 | 2 | 3 | 260 | 35 | 54.6 | 2 |  | 0 | 54.6 | 100% | 0.019765
10 | 吹六地区公民館 | 男子トイレ | FHF16 | 1 | 2 | 3 | 260 | 19 | 29.64 | 1 |  | 0 | 29.64 | 100% | 0.01073
10 | 吹六地区公民館 | 湯沸室 | FHF16 | 1 | 2 | 3 | 260 | 19 | 29.64 | 1 |  | 0 | 29.64 | 100% | 0.01073
10 | 吹六地区公民館 | 和室 | FDL18 | 1 | 1 | 3 | 260 | 18 | 14.04 | 1 |  | 0 | 14.04 | 100% | 0.0050825
10 | 吹六地区公民館 | 茶室 | EFD25 | 1 | 1 | 3 | 260 | 20 | 15.6 | 1 |  | 0 | 15.6 | 100% | 0.0056472
10 | 吹六地区公民館 | 和室 | FHF32 | 2 | 4 | 3 | 260 | 35 | 109.2 | 2 |  | 0 | 109.2 | 100% | 0.03953
10 | 吹六地区公民館 | 和室 | FDL18 | 3 | 3 | 3 | 260 | 18 | 42.12 | 3 |  | 0 | 42.12 | 100% | 0.015247
10 | 吹六地区公民館 | 倉庫 | FHF32 | 1 | 1 | 3 | 260 | 35 | 27.3 | 1 |  | 0 | 27.3 | 100% | 0.0098826
10 | 吹六地区公民館 | 3F会議室 | FHF32 | 12 | 24 | 8 | 260 | 35 | 1747.2 | 12 |  | 0 | 1747.2 | 100% | 0.63249
10 | 吹六地区公民館 | 3F会議室 | FHF32 | 3 | 6 | 8 | 260 | 35 | 436.8 | 3 |  | 0 | 436.8 | 100% | 0.15812
10 | 吹六地区公民館 | 廊下 | FHF16 | 3 | 6 | 8 | 260 | 19 | 237.12 | 3 |  | 0 | 237.12 | 100% | 0.085837
10 | 吹六地区公民館 | 廊下 | JB4.8V13W | 1 | 1 | 8 | 260 | 13 | 27.04 | 1 |  | 0 | 27.04 | 100% | 0.0097885
10 | 吹六地区公民館 | 3F会議室 | JD110V85W | 3 | 3 | 8 | 260 | 90 | 561.6 | 3 |  | 0 | 561.6 | 100% | 0.2033
10 | 吹六地区公民館 | 階段脇 | EFD25 | 3 | 3 | 8 | 260 | 20 | 124.8 | 3 |  | 0 | 124.8 | 100% | 0.045178
10 | 吹六地区高齢者いこいの間 | トイレ | FDL18 | 1 | 1 | 1 | 260 | 18 | 4.68 | 1 |  | 0 | 4.68 | 100% | 0.0016942
10 | 吹六地区高齢者いこいの間 | 洋室 | FHF32 | 6 | 12 | 1 | 260 | 35 | 109.2 | 6 |  | 0 | 109.2 | 100% | 0.03953
10 | 吹六地区高齢者いこいの間 | 湯沸室 | FHF16 | 1 | 2 | 1 | 260 | 19 | 9.88 | 1 |  | 0 | 9.88 | 100% | 0.0035766
11 | 千三地区公民館 | ロビー | FHP32 | 4 | 12 | 8 | 260 | 32 | 798.72 | 4 |  | 0 | 798.72 | 100% | 0.28914
11 | 千三地区公民館 | ロビー | JB4.8V13W | 2 | 2 | 8 | 260 | 13 | 54.08 | 2 |  | 0 | 54.08 | 100% | 0.019577
11 | 千三地区公民館 | 会議室 | FLR40 | 2 | 4 | 8 | 260 | 45 | 374.4 | 2 |  | 0 | 374.4 | 100% | 0.13553
11 | 千三地区公民館 | 和室 | FDL27 | 1 | 1 | 3 | 260 | 27 | 21.06 | 1 |  | 0 | 21.06 | 100% | 0.0076237
11 | 千三地区公民館 | 和室 | FLR40 | 4 | 8 | 3 | 260 | 45 | 280.8 | 4 |  | 0 | 280.8 | 100% | 0.10165
11 | 千三地区公民館 | 小会議室 | FLR40 | 5 | 10 | 8 | 260 | 45 | 936 | 5 |  | 0 | 936 | 100% | 0.33883
11 | 千三地区公民館 | 事務所 | FLR40 | 2 | 4 | 8 | 260 | 45 | 374.4 | 2 |  | 0 | 374.4 | 100% | 0.13553
11 | 千三地区公民館 | 湯沸室 | FLR40 | 1 | 1 | 3 | 260 | 45 | 35.1 | 1 |  | 0 | 35.1 | 100% | 0.012706
11 | 千三地区公民館 | トイレ前室 | FDL27 | 2 | 2 | 3 | 260 | 27 | 42.12 | 2 |  | 0 | 42.12 | 100% | 0.015247
11 | 千三地区公民館 | トイレ前室 | FLR40 | 2 | 2 | 3 | 260 | 45 | 70.2 | 2 |  | 0 | 70.2 | 100% | 0.025412
11 | 千三地区公民館 | 男子トイレ | FDL27 | 2 | 2 | 3 | 260 | 27 | 42.12 | 2 |  | 0 | 42.12 | 100% | 0.015247
11 | 千三地区公民館 | 女子トイレ | FDL27 | 3 | 3 | 3 | 260 | 27 | 63.18 | 3 |  | 0 | 63.18 | 100% | 0.022871
11 | 千三地区公民館 | 多目的トイレ | FLR40 | 1 | 1 | 3 | 260 | 45 | 35.1 | 1 |  | 0 | 35.1 | 100% | 0.012706
11 | 千三地区公民館 | 物入 | EFD25 | 1 | 1 | 3 | 260 | 20 | 15.6 | 1 |  | 0 | 15.6 | 100% | 0.0056472
11 | 千三地区公民館 | 通路 | FLR40 | 4 | 8 | 3 | 260 | 45 | 280.8 | 4 |  | 0 | 280.8 | 100% | 0.10165
11 | 千三地区公民館 | 通路 | JB4.8V13W | 2 | 2 | 3 | 260 | 13 | 20.28 | 2 |  | 0 | 20.28 | 100% | 0.0073414
11 | 千三地区公民館 | 大会議室 | FDL27 | 19 | 19 | 8 | 260 | 27 | 1067.04 | 19 |  | 0 | 1067.04 | 100% | 0.38627
11 | 千三地区公民館 | 大会議室 | FHP32 | 10 | 30 | 8 | 260 | 32 | 1996.8 | 10 |  | 0 | 1996.8 | 100% | 0.72284
11 | 千三地区公民館 | 大会議室 | JD110V85W | 2 | 2 | 8 | 260 | 90 | 374.4 | 2 |  | 0 | 374.4 | 100% | 0.13553
11 | 千三地区公民館 | 調理実習室 | FLR40 | 4 | 8 | 3 | 260 | 45 | 280.8 | 4 |  | 0 | 280.8 | 100% | 0.10165
11 | 千三地区公民館 | 調理実習室 | FLR40 | 3 | 3 | 3 | 260 | 45 | 105.3 | 3 |  | 0 | 105.3 | 100% | 0.038119
11 | 千三地区公民館 | トイレ | FDL27 | 4 | 4 | 3 | 260 | 27 | 84.24 | 4 |  | 0 | 84.24 | 100% | 0.030495
11 | 千三地区公民館 | トイレ | FLR40 | 1 | 1 | 3 | 260 | 45 | 35.1 | 1 |  | 0 | 35.1 | 100% | 0.012706
11 | 千三地区公民館 | 倉庫 | FLR40 | 1 | 1 | 3 | 260 | 45 | 35.1 | 1 |  | 0 | 35.1 | 100% | 0.012706
11 | 千三地区公民館 | 軒下 | FDL27 | 2 | 2 | 3 | 260 | 27 | 42.12 | 2 |  | 0 | 42.12 | 100% | 0.015247
11 | 千三地区高齢者いこいの間 | 千三地区高齢者いこいの間 | EFD25 | 6 | 6 | 1 | 260 | 20 | 31.2 | 6 |  | 0 | 31.2 | 100% | 0.011294
11 | 千三地区高齢者いこいの間 | 千三地区高齢者いこいの間 | JD110V85W | 1 | 1 | 1 | 260 | 90 | 23.4 | 1 |  | 0 | 23.4 | 100% | 0.0084708
11 | 千三地区高齢者いこいの間 | ロビー | FDL27 | 3 | 3 | 1 | 260 | 27 | 21.06 | 3 |  | 0 | 21.06 | 100% | 0.0076237
11 | 千三地区高齢者いこいの間 | 湯沸室 | FHF16 | 1 | 1 | 1 | 260 | 19 | 4.94 | 1 |  | 0 | 4.94 | 100% | 0.0017883
11 | 千三地区高齢者いこいの間 | 和室 | FL20 | 4 | 20 | 1 | 260 | 24 | 124.8 | 4 |  | 0 | 124.8 | 100% | 0.045178
11 | 千三地区高齢者いこいの間 | トイレ | FDL27 | 1 | 1 | 1 | 260 | 27 | 7.02 | 1 |  | 0 | 7.02 | 100% | 0.0025412
12 | 山二地区公民館 | 女子トイレ | FHF32 | 1 | 1 | 3 | 260 | 35 | 27.3 | 1 |  | 0 | 27.3 | 100% | 0.0098826
12 | 山二地区公民館 | 女子トイレ | FLR20 | 1 | 1 | 3 | 260 | 24 | 18.72 | 1 |  | 0 | 18.72 | 100% | 0.0067766
12 | 山二地区公民館 | 身障トイレ | FHF32 | 1 | 1 | 3 | 260 | 35 | 27.3 | 1 |  | 0 | 27.3 | 100% | 0.0098826
12 | 山二地区公民館 | トイレ前通路 | FHF32 | 1 | 2 | 3 | 260 | 35 | 54.6 | 1 |  | 0 | 54.6 | 100% | 0.019765
12 | 山二地区公民館 | 男子トイレ | FHF32 | 2 | 2 | 3 | 260 | 35 | 54.6 | 2 |  | 0 | 54.6 | 100% | 0.019765
12 | 山二地区公民館 | 男子トイレ | FLR20 | 1 | 1 | 3 | 260 | 24 | 18.72 | 1 |  | 0 | 18.72 | 100% | 0.0067766
12 | 山二地区公民館 | 湯沸室 | FHF32 | 1 | 1 | 3 | 260 | 35 | 27.3 | 1 |  | 0 | 27.3 | 100% | 0.0098826
12 | 山二地区公民館 | 倉庫 | FHF32 | 1 | 1 | 3 | 260 | 35 | 27.3 | 1 |  | 0 | 27.3 | 100% | 0.0098826
12 | 山二地区公民館 | 湯沸室前通路 | FLR20 | 3 | 3 | 3 | 260 | 24 | 56.16 | 3 |  | 0 | 56.16 | 100% | 0.02033
12 | 山二地区公民館 | 湯沸室前通路 | JB4.8V13W | 1 | 1 | 3 | 260 | 13 | 10.14 | 1 |  | 0 | 10.14 | 100% | 0.0036707
12 | 山二地区公民館 | 会議室 | FHF32 | 19 | 38 | 8 | 260 | 35 | 2766.4 | 19 |  | 0 | 2766.4 | 100% | 1.0014
12 | 山二地区公民館 | 会議室 | JB4.8V13W | 3 | 3 | 8 | 260 | 13 | 81.12 | 3 |  | 0 | 81.12 | 100% | 0.029365
12 | 山二地区公民館 | 調理実習室 | FHF32 | 6 | 12 | 3 | 260 | 35 | 327.6 | 6 |  | 0 | 327.6 | 100% | 0.11859
12 | 山二地区公民館 | 廊下 | FHF32 | 2 | 4 | 8 | 260 | 35 | 291.2 | 2 |  | 0 | 291.2 | 100% | 0.10541
12 | 山二地区公民館 | 廊下 | FHF32 | 1 | 2 | 8 | 260 | 35 | 145.6 | 1 |  | 0 | 145.6 | 100% | 0.052707
12 | 山二地区公民館 | 廊下 | JB4.8V13W | 1 | 1 | 8 | 260 | 13 | 27.04 | 1 |  | 0 | 27.04 | 100% | 0.0097885
12 | 山二地区公民館 | 和室前廊下 | FLR20 | 1 | 2 | 8 | 260 | 24 | 99.84 | 1 |  | 0 | 99.84 | 100% | 0.036142
12 | 山二地区公民館 | 和室前廊下 | FDL18 | 3 | 3 | 8 | 260 | 18 | 112.32 | 3 |  | 0 | 112.32 | 100% | 0.04066
12 | 山二地区公民館 | 和室前廊下 | JB4.8V13W | 1 | 1 | 8 | 260 | 13 | 27.04 | 1 |  | 0 | 27.04 | 100% | 0.0097885
12 | 山二地区公民館 | 和室 | FLR40 | 12 | 24 | 3 | 260 | 45 | 842.4 | 12 |  | 0 | 842.4 | 100% | 0.30495
12 | 山二地区公民館 | 和室 | JB4.8V13W | 1 | 1 | 3 | 260 | 13 | 10.14 | 1 |  | 0 | 10.14 | 100% | 0.0036707
12 | 山二地区公民館 | 和室 | FDL18 | 1 | 1 | 3 | 260 | 18 | 14.04 | 1 |  | 0 | 14.04 | 100% | 0.0050825
12 | 山二地区公民館 | 湯沸室 | FLR20 | 1 | 1 | 3 | 260 | 24 | 18.72 | 1 |  | 0 | 18.72 | 100% | 0.0067766
12 | 山二地区公民館 | 玄関ホール | FHF32 | 9 | 18 | 8 | 260 | 35 | 1310.4 | 9 |  | 0 | 1310.4 | 100% | 0.47436
12 | 山二地区公民館 | 女子トイレ | FHF32 | 2 | 2 | 3 | 260 | 35 | 54.6 | 2 |  | 0 | 54.6 | 100% | 0.019765
12 | 山二地区公民館 | 女子トイレ | FLR20 | 1 | 1 | 3 | 260 | 24 | 18.72 | 1 |  | 0 | 18.72 | 100% | 0.0067766
12 | 山二地区公民館 | 廊下 | FHF32 | 2 | 4 | 8 | 260 | 35 | 291.2 | 2 |  | 0 | 291.2 | 100% | 0.10541
12 | 山二地区公民館 | 廊下 | FLR20 | 3 | 3 | 8 | 260 | 24 | 149.76 | 3 |  | 0 | 149.76 | 100% | 0.054213
12 | 山二地区公民館 | 廊下 | JB4.8V13W | 1 | 1 | 8 | 260 | 13 | 27.04 | 1 |  | 0 | 27.04 | 100% | 0.0097885
12 | 山二地区公民館 | 男子トイレ | FHF32 | 2 | 2 | 3 | 260 | 35 | 54.6 | 2 |  | 0 | 54.6 | 100% | 0.019765
12 | 山二地区公民館 | 男子トイレ | FLR20 | 1 | 1 | 3 | 260 | 24 | 18.72 | 1 |  | 0 | 18.72 | 100% | 0.0067766
12 | 山二地区公民館 | 湯沸室 | FHF32 | 1 | 1 | 3 | 260 | 35 | 27.3 | 1 |  | 0 | 27.3 | 100% | 0.0098826
12 | 山二地区公民館 | 湯沸室 | FLR20 | 1 | 1 | 3 | 260 | 24 | 18.72 | 1 |  | 0 | 18.72 | 100% | 0.0067766
12 | 山二地区公民館 | 小会議室 | FHF32 | 2 | 4 | 3 | 260 | 35 | 109.2 | 2 |  | 0 | 109.2 | 100% | 0.03953
12 | 山二地区公民館 | 小会議室 | JB4.8V13W | 1 | 1 | 3 | 260 | 13 | 10.14 | 1 |  | 0 | 10.14 | 100% | 0.0036707
12 | 山二地区公民館 | 倉庫 | FHF32 | 1 | 1 | 3 | 260 | 35 | 27.3 | 1 |  | 0 | 27.3 | 100% | 0.0098826
12 | 山二地区公民館 | 事務所 | FHF32 | 6 | 12 | 8 | 260 | 35 | 873.6 | 6 |  | 0 | 873.6 | 100% | 0.31624
12 | 山二地区公民館 | 事務所 | JB4.8V13W | 1 | 1 | 8 | 260 | 13 | 27.04 | 1 |  | 0 | 27.04 | 100% | 0.0097885
12 | 山二地区高齢者いこいの間 | 湯沸室 | FHF32 | 1 | 1 | 1 | 260 | 35 | 9.1 | 1 |  | 0 | 9.1 | 100% | 0.0032942
12 | 山二地区高齢者いこいの間 | 湯沸室 | FDL18 | 2 | 2 | 1 | 260 | 18 | 9.36 | 2 |  | 0 | 9.36 | 100% | 0.0033883
12 | 山二地区高齢者いこいの間 | 和室 | FLR40 | 4 | 8 | 1 | 260 | 45 | 93.6 | 4 |  | 0 | 93.6 | 100% | 0.033883
12 | 山二地区高齢者いこいの間 | 和室 | JB4.8V13W | 1 | 1 | 1 | 260 | 13 | 3.38 | 1 |  | 0 | 3.38 | 100% | 0.0012236
12 | 山二地区高齢者いこいの間 | 廊下 | FLR20 | 3 | 3 | 1 | 260 | 24 | 18.72 | 3 |  | 0 | 18.72 | 100% | 0.0067766
12 | 山二地区高齢者いこいの間 | 廊下 | JB4.8V13W | 1 | 1 | 1 | 260 | 13 | 3.38 | 1 |  | 0 | 3.38 | 100% | 0.0012236
12 | 山二地区高齢者いこいの間 | 洋室 | FHF32 | 8 | 16 | 1 | 260 | 35 | 145.6 | 8 |  | 0 | 145.6 | 100% | 0.052707
12 | 山二地区高齢者いこいの間 | 洋室 | JB4.8V13W | 1 | 1 | 1 | 260 | 13 | 3.38 | 1 |  | 0 | 3.38 | 100% | 0.0012236
12 | 山二地区高齢者いこいの間 | 外倉庫 | FHF32 | 3 | 3 | 1 | 260 | 35 | 27.3 | 3 |  | 0 | 27.3 | 100% | 0.0098826
13 | 山三地区公民館 | ホール | FL20 | 4 | 16 | 3 | 260 | 24 | 299.52 | 4 |  | 0 | 299.52 | 100% | 0.10843
13 | 山三地区公民館 | 事務所 | FLR40 | 2 | 4 | 8 | 260 | 45 | 374.4 | 2 |  | 0 | 374.4 | 100% | 0.13553
13 | 山三地区公民館 | 湯沸室 | FLR20 | 1 | 1 | 3 | 260 | 24 | 18.72 | 1 |  | 0 | 18.72 | 100% | 0.0067766
13 | 山三地区公民館 | 湯沸室 | FL15 | 1 | 1 | 3 | 260 | 15 | 11.7 | 1 |  | 0 | 11.7 | 100% | 0.0042354
13 | 山三地区公民館 | 倉庫 | EFD25 | 1 | 1 | 3 | 260 | 20 | 15.6 | 1 |  | 0 | 15.6 | 100% | 0.0056472
13 | 山三地区公民館 | 和室1 | EFD25 | 1 | 1 | 3 | 260 | 20 | 15.6 | 1 |  | 0 | 15.6 | 100% | 0.0056472
13 | 山三地区公民館 | 和室1 | FHP32 | 2 | 6 | 3 | 260 | 32 | 149.76 | 2 |  | 0 | 149.76 | 100% | 0.054213
13 | 山三地区公民館 | 小会議室 | FHP32 | 4 | 12 | 8 | 260 | 32 | 798.72 | 4 |  | 0 | 798.72 | 100% | 0.28914
13 | 山三地区公民館 | 洗面台 | FLR40 | 1 | 1 | 3 | 260 | 45 | 35.1 | 1 |  | 0 | 35.1 | 100% | 0.012706
13 | 山三地区公民館 | 洗面台 | FLR20 | 2 | 2 | 3 | 260 | 24 | 37.44 | 2 |  | 0 | 37.44 | 100% | 0.013553
13 | 山三地区公民館 | 身障トイレ | FLR20 | 1 | 1 | 3 | 260 | 24 | 18.72 | 1 |  | 0 | 18.72 | 100% | 0.0067766
13 | 山三地区公民館 | 身障トイレ | FLR20 | 1 | 1 | 3 | 260 | 24 | 18.72 | 1 |  | 0 | 18.72 | 100% | 0.0067766
13 | 山三地区公民館 | 男子トイレ | FLR40 | 1 | 1 | 3 | 260 | 45 | 35.1 | 1 |  | 0 | 35.1 | 100% | 0.012706
13 | 山三地区公民館 | 女子トイレ | FLR40 | 1 | 1 | 3 | 260 | 45 | 35.1 | 1 |  | 0 | 35.1 | 100% | 0.012706
13 | 山三地区公民館 | ロビー | FLR40 | 1 | 2 | 8 | 260 | 45 | 187.2 | 1 |  | 0 | 187.2 | 100% | 0.067766
13 | 山三地区公民館 | 倉庫 | FLR40 | 1 | 1 | 3 | 260 | 45 | 35.1 | 1 |  | 0 | 35.1 | 100% | 0.012706
13 | 山三地区公民館 | 調理実習室 | FLR40 | 6 | 12 | 3 | 260 | 45 | 421.2 | 6 |  | 0 | 421.2 | 100% | 0.15247
13 | 山三地区公民館 | 大会議室 | FHP32 | 9 | 27 | 8 | 260 | 32 | 1797.12 | 9 |  | 0 | 1797.12 | 100% | 0.65056
13 | 山三地区公民館 | 和室2 | FLR40 | 4 | 8 | 3 | 260 | 45 | 280.8 | 4 |  | 0 | 280.8 | 100% | 0.10165
13 | 山三地区公民館 | 屋外階段 | FLR20 | 1 | 1 | 3 | 260 | 24 | 18.72 | 1 |  | 0 | 18.72 | 100% | 0.0067766
13 | 山三地区高齢者いこいの間 | 廊下 | EFD25 | 2 | 2 | 1 | 260 | 20 | 10.4 | 2 |  | 0 | 10.4 | 100% | 0.0037648
13 | 山三地区高齢者いこいの間 | 湯沸室 | FLR20 | 1 | 1 | 1 | 260 | 24 | 6.24 | 1 |  | 0 | 6.24 | 100% | 0.0022589
13 | 山三地区高齢者いこいの間 | 和室 | FHP32 | 4 | 12 | 1 | 260 | 32 | 99.84 | 4 |  | 0 | 99.84 | 100% | 0.036142
13 | 山三地区高齢者いこいの間 | トイレ | EFD25 | 1 | 1 | 1 | 260 | 20 | 5.2 | 1 |  | 0 | 5.2 | 100% | 0.0018824
14 | 岸一地区公民館 | 廊下 | FHP32 | 2 | 6 | 8 | 260 | 32 | 399.36 | 2 |  | 0 | 399.36 | 100% | 0.14457
14 | 岸一地区公民館 | 廊下 | FHF32 | 1 | 1 | 8 | 260 | 35 | 72.8 | 1 |  | 0 | 72.8 | 100% | 0.026354
14 | 岸一地区公民館 | 廊下 | FHT24 | 6 | 6 | 8 | 260 | 27 | 336.96 | 6 |  | 0 | 336.96 | 100% | 0.12198
14 | 岸一地区公民館 | 廊下 | JB4.8V13W | 5 | 5 | 8 | 260 | 13 | 135.2 | 5 |  | 0 | 135.2 | 100% | 0.048942
14 | 岸一地区公民館 | 倉庫 | FHF32 | 1 | 1 | 3 | 260 | 35 | 27.3 | 1 |  | 0 | 27.3 | 100% | 0.0098826
14 | 岸一地区公民館 | 湯沸室 | FHF16 | 1 | 2 | 3 | 260 | 19 | 29.64 | 1 |  | 0 | 29.64 | 100% | 0.01073
14 | 岸一地区公民館 | 湯沸室 | FL10 | 1 | 1 | 3 | 260 | 10 | 7.8 | 1 |  | 0 | 7.8 | 100% | 0.0028236
14 | 岸一地区公民館 | 和室 | FHP45 | 2 | 8 | 3 | 260 | 45 | 280.8 | 2 |  | 0 | 280.8 | 100% | 0.10165
14 | 岸一地区公民館 | 身障トイレ | FLR20 | 1 | 1 | 3 | 260 | 24 | 18.72 | 1 |  | 0 | 18.72 | 100% | 0.0067766
14 | 岸一地区公民館 | 身障トイレ | FHF32 | 1 | 2 | 3 | 260 | 35 | 54.6 | 1 |  | 0 | 54.6 | 100% | 0.019765
14 | 岸一地区公民館 | 男子トイレ | FLR20 | 1 | 1 | 3 | 260 | 24 | 18.72 | 1 |  | 0 | 18.72 | 100% | 0.0067766
14 | 岸一地区公民館 | 男子トイレ | FHF16 | 1 | 2 | 3 | 260 | 19 | 29.64 | 1 |  | 0 | 29.64 | 100% | 0.01073
14 | 岸一地区公民館 | 男子トイレ | FHT24 | 1 | 1 | 3 | 260 | 27 | 21.06 | 1 |  | 0 | 21.06 | 100% | 0.0076237
14 | 岸一地区公民館 | 女子トイレ | FLR20 | 2 | 2 | 3 | 260 | 24 | 37.44 | 2 |  | 0 | 37.44 | 100% | 0.013553
14 | 岸一地区公民館 | 女子トイレ | FHF16 | 1 | 2 | 3 | 260 | 19 | 29.64 | 1 |  | 0 | 29.64 | 100% | 0.01073
14 | 岸一地区公民館 | 女子トイレ | FHT24 | 1 | 1 | 3 | 260 | 27 | 21.06 | 1 |  | 0 | 21.06 | 100% | 0.0076237
14 | 岸一地区公民館 | 調理実習室 | FHF32 | 9 | 18 | 3 | 260 | 35 | 491.4 | 9 |  | 0 | 491.4 | 100% | 0.17789
14 | 岸一地区公民館 | 調理実習室 | FL10 | 1 | 1 | 3 | 260 | 10 | 7.8 | 1 |  | 0 | 7.8 | 100% | 0.0028236
14 | 岸一地区公民館 | 事務所 | FHF32 | 4 | 8 | 3 | 260 | 35 | 218.4 | 4 |  | 0 | 218.4 | 100% | 0.079061
14 | 岸一地区公民館 | 大会議室 | FHP32 | 8 | 24 | 8 | 260 | 32 | 1597.44 | 8 |  | 0 | 1597.44 | 100% | 0.57827
14 | 岸一地区公民館 | 大会議室 | FHT24 | 8 | 8 | 8 | 260 | 27 | 449.28 | 8 |  | 0 | 449.28 | 100% | 0.16264
14 | 岸一地区公民館 | 大会議室 | JD110V85W | 15 | 15 | 8 | 260 | 90 | 2808 | 15 |  | 0 | 2808 | 100% | 1.0165
14 | 岸一地区公民館 | 大会議室 | FHF32 | 2 | 2 | 8 | 260 | 35 | 145.6 | 2 |  | 0 | 145.6 | 100% | 0.052707
14 | 岸一地区公民館 | 大会議室 倉庫1,2 | FHF32 | 6 | 12 | 8 | 260 | 35 | 873.6 | 6 |  | 0 | 873.6 | 100% | 0.31624
14 | 岸一地区公民館 | 湯沸室 | FHF32 | 1 | 1 | 3 | 260 | 35 | 27.3 | 1 |  | 0 | 27.3 | 100% | 0.0098826
14 | 岸一地区公民館 | 湯沸室 | FL15 | 1 | 1 | 3 | 260 | 15 | 11.7 | 1 |  | 0 | 11.7 | 100% | 0.0042354
14 | 岸一地区公民館 | 廊下 | FHT24 | 6 | 6 | 8 | 260 | 27 | 336.96 | 6 |  | 0 | 336.96 | 100% | 0.12198
14 | 岸一地区公民館 | 廊下 | JB4.8V13W | 3 | 3 | 8 | 260 | 13 | 81.12 | 3 |  | 0 | 81.12 | 100% | 0.029365
14 | 岸一地区公民館 | 図書会議室 | FHF32 | 9 | 18 | 8 | 260 | 35 | 1310.4 | 9 |  | 0 | 1310.4 | 100% | 0.47436
14 | 岸一地区公民館 | 女子トイレ | FLR20 | 3 | 3 | 3 | 260 | 24 | 56.16 | 3 |  | 0 | 56.16 | 100% | 0.02033
14 | 岸一地区公民館 | 女子トイレ | FHF32 | 1 | 1 | 3 | 260 | 35 | 27.3 | 1 |  | 0 | 27.3 | 100% | 0.0098826
14 | 岸一地区公民館 | 女子トイレ | FHT24 | 2 | 2 | 3 | 260 | 27 | 42.12 | 2 |  | 0 | 42.12 | 100% | 0.015247
14 | 岸一地区公民館 | 男子トイレ | FHF16 | 1 | 2 | 3 | 260 | 19 | 29.64 | 1 |  | 0 | 29.64 | 100% | 0.01073
14 | 岸一地区公民館 | 男子トイレ | FHT24 | 1 | 1 | 3 | 260 | 27 | 21.06 | 1 |  | 0 | 21.06 | 100% | 0.0076237
14 | 岸一地区公民館 | 男子トイレ | FLR20 | 1 | 1 | 3 | 260 | 24 | 18.72 | 1 |  | 0 | 18.72 | 100% | 0.0067766
14 | 岸一地区公民館 | 階段 | FHF32 | 2 | 2 | 8 | 260 | 35 | 145.6 | 2 |  | 0 | 145.6 | 100% | 0.052707
14 | 岸一地区高齢者いこいの間 | 廊下 | FHP32 | 1 | 3 | 1 | 260 | 32 | 24.96 | 1 |  | 0 | 24.96 | 100% | 0.0090355
14 | 岸一地区高齢者いこいの間 | 廊下 | JB4.8V13W | 2 | 2 | 1 | 260 | 13 | 6.76 | 2 |  | 0 | 6.76 | 100% | 0.0024471
14 | 岸一地区高齢者いこいの間 | 廊下 | FHT24 | 3 | 3 | 1 | 260 | 27 | 21.06 | 3 |  | 0 | 21.06 | 100% | 0.0076237
14 | 岸一地区高齢者いこいの間 | 洋室 | FHP45 | 2 | 8 | 1 | 260 | 45 | 93.6 | 2 |  | 0 | 93.6 | 100% | 0.033883
14 | 岸一地区高齢者いこいの間 | 和室 | FHP45 | 2 | 8 | 1 | 260 | 45 | 93.6 | 2 |  | 0 | 93.6 | 100% | 0.033883
14 | 岸一地区高齢者いこいの間 | トイレ | FLR20 | 1 | 1 | 1 | 260 | 24 | 6.24 | 1 |  | 0 | 6.24 | 100% | 0.0022589
14 | 岸一地区高齢者いこいの間 | トイレ | FHF16 | 1 | 2 | 1 | 260 | 19 | 9.88 | 1 |  | 0 | 9.88 | 100% | 0.0035766
14 | 岸一地区高齢者いこいの間 | 湯沸室 | FHF32 | 1 | 1 | 1 | 260 | 35 | 9.1 | 1 |  | 0 | 9.1 | 100% | 0.0032942
14 | 岸一地区高齢者いこいの間 | 湯沸室 | FL10 | 1 | 1 | 1 | 260 | 10 | 2.6 | 1 |  | 0 | 2.6 | 100% | 0.0009412
14 | 岸一地区高齢者いこいの間 | 和室廊下 | FHT24 | 4 | 4 | 1 | 260 | 27 | 28.08 | 4 |  | 0 | 28.08 | 100% | 0.010165
14 | 岸一地区高齢者いこいの間 | 物入 | FLR20 | 1 | 1 | 1 | 260 | 24 | 6.24 | 1 |  | 0 | 6.24 | 100% | 0.0022589
15 | 豊二地区公民館 | 事務所 | FHF32 | 2 | 4 | 8 | 260 | 35 | 291.2 | 2 |  | 0 | 291.2 | 100% | 0.10541
15 | 豊二地区公民館 | ホール | FHT24 | 14 | 14 | 8 | 260 | 27 | 786.24 | 14 |  | 0 | 786.24 | 100% | 0.28462
15 | 豊二地区公民館 | ホール | JB4.8V13W | 2 | 2 | 8 | 260 | 13 | 54.08 | 2 |  | 0 | 54.08 | 100% | 0.019577
15 | 豊二地区公民館 | 湯沸室 | FLR20 | 1 | 2 | 3 | 260 | 24 | 37.44 | 1 |  | 0 | 37.44 | 100% | 0.013553
15 | 豊二地区公民館 | 倉庫１ | FHF16 | 1 | 1 | 3 | 260 | 19 | 14.82 | 1 |  | 0 | 14.82 | 100% | 0.0053648
15 | 豊二地区公民館 | 小会議室 | FHF32 | 9 | 18 | 8 | 260 | 35 | 1310.4 | 9 |  | 0 | 1310.4 | 100% | 0.47436
15 | 豊二地区公民館 | 小会議室 | JB4.8V13W | 2 | 2 | 8 | 260 | 13 | 54.08 | 2 |  | 0 | 54.08 | 100% | 0.019577
15 | 豊二地区公民館 | 倉庫２ | FHF16 | 2 | 2 | 3 | 260 | 19 | 29.64 | 2 |  | 0 | 29.64 | 100% | 0.01073
15 | 豊二地区公民館 | 和室 | FHT24 | 2 | 2 | 3 | 260 | 27 | 42.12 | 2 |  | 0 | 42.12 | 100% | 0.015247
15 | 豊二地区公民館 | 和室 | FHP45 | 8 | 24 | 3 | 260 | 45 | 842.4 | 8 |  | 0 | 842.4 | 100% | 0.30495
15 | 豊二地区公民館 | トイレ洗面 | FHT24 | 2 | 2 | 3 | 260 | 27 | 42.12 | 2 |  | 0 | 42.12 | 100% | 0.015247
15 | 豊二地区公民館 | トイレ洗面 | FLR40 | 1 | 1 | 3 | 260 | 45 | 35.1 | 1 |  | 0 | 35.1 | 100% | 0.012706
15 | 豊二地区公民館 | 身障トイレ | FHT24 | 1 | 1 | 3 | 260 | 27 | 21.06 | 1 |  | 0 | 21.06 | 100% | 0.0076237
15 | 豊二地区公民館 | 男子トイレ | FHT24 | 3 | 3 | 3 | 260 | 27 | 63.18 | 3 |  | 0 | 63.18 | 100% | 0.022871
15 | 豊二地区公民館 | 女子トイレ | FDL18 | 5 | 5 | 3 | 260 | 18 | 70.2 | 5 |  | 0 | 70.2 | 100% | 0.025412
15 | 豊二地区公民館 | 階段 | FLR40 | 1 | 1 | 8 | 260 | 45 | 93.6 | 1 |  | 0 | 93.6 | 100% | 0.033883
15 | 豊二地区公民館 | ホール | FHT24 | 13 | 13 | 8 | 260 | 27 | 730.08 | 13 |  | 0 | 730.08 | 100% | 0.26429
15 | 豊二地区公民館 | ホール | JB4.8V13W | 2 | 2 | 8 | 260 | 13 | 54.08 | 2 |  | 0 | 54.08 | 100% | 0.019577
15 | 豊二地区公民館 | トイレ | FDL18 | 2 | 2 | 3 | 260 | 18 | 28.08 | 2 |  | 0 | 28.08 | 100% | 0.010165
15 | 豊二地区公民館 | 倉庫3 | FHF32 | 2 | 2 | 3 | 260 | 35 | 54.6 | 2 |  | 0 | 54.6 | 100% | 0.019765
15 | 豊二地区公民館 | 調理室 | FHF32 | 6 | 12 | 3 | 260 | 35 | 327.6 | 6 |  | 0 | 327.6 | 100% | 0.11859
15 | 豊二地区公民館 | 調理室 | JB4.8V13W | 2 | 2 | 3 | 260 | 13 | 20.28 | 2 |  | 0 | 20.28 | 100% | 0.0073414
15 | 豊二地区公民館 | 大会議室 | FHF32 | 15 | 30 | 8 | 260 | 35 | 2184 | 15 |  | 0 | 2184 | 100% | 0.79061
15 | 豊二地区公民館 | 大会議室 | JB4.8V13W | 2 | 2 | 8 | 260 | 13 | 54.08 | 2 |  | 0 | 54.08 | 100% | 0.019577
15 | 豊二地区公民館 | 大会議室 | JD110V85W | 4 | 4 | 8 | 260 | 90 | 748.8 | 4 |  | 0 | 748.8 | 100% | 0.27107
15 | 豊二地区高齢者いこいの間 | ホール | FHT24 | 2 | 2 | 1 | 260 | 27 | 14.04 | 2 |  | 0 | 14.04 | 100% | 0.0050825
15 | 豊二地区高齢者いこいの間 | トイレ | FHT24 | 1 | 1 | 1 | 260 | 27 | 7.02 | 1 |  | 0 | 7.02 | 100% | 0.0025412
15 | 豊二地区高齢者いこいの間 | 湯沸室 | FLR20 | 1 | 2 | 1 | 260 | 24 | 12.48 | 1 |  | 0 | 12.48 | 100% | 0.0045178
15 | 豊二地区高齢者いこいの間 | 洋室 | FHF32 | 6 | 12 | 1 | 260 | 35 | 109.2 | 6 |  | 0 | 109.2 | 100% | 0.03953
16 | 南山田地区公民館 | ホール | FHP23 | 16 | 32 | 8 | 260 | 23 | 1530.88 | 16 |  | 0 | 1530.88 | 100% | 0.55418
16 | 南山田地区公民館 | ホール | FHT24 | 16 | 16 | 8 | 260 | 27 | 898.56 | 16 |  | 0 | 898.56 | 100% | 0.32528
16 | 南山田地区公民館 | ホール | JB4.8V13W | 3 | 3 | 8 | 260 | 13 | 81.12 | 3 |  | 0 | 81.12 | 100% | 0.029365
16 | 南山田地区公民館 | 和室 | FHT24 | 2 | 2 | 3 | 260 | 27 | 42.12 | 2 |  | 0 | 42.12 | 100% | 0.015247
16 | 南山田地区公民館 | 和室 | FHP32 | 8 | 24 | 3 | 260 | 32 | 599.04 | 8 |  | 0 | 599.04 | 100% | 0.21685
16 | 南山田地区公民館 | 倉庫１ | FLR20 | 1 | 1 | 3 | 260 | 24 | 18.72 | 1 |  | 0 | 18.72 | 100% | 0.0067766
16 | 南山田地区公民館 | 湯沸室 | FLR20 | 2 | 4 | 3 | 260 | 24 | 74.88 | 2 |  | 0 | 74.88 | 100% | 0.027107
16 | 南山田地区公民館 | 事務所 | FHF32 | 4 | 8 | 8 | 260 | 35 | 582.4 | 4 |  | 0 | 582.4 | 100% | 0.21083
16 | 南山田地区公民館 | 倉庫2 | FLR20 | 2 | 4 | 3 | 260 | 24 | 74.88 | 2 |  | 0 | 74.88 | 100% | 0.027107
16 | 南山田地区公民館 | トイレ前室 | FLR40 | 1 | 1 | 3 | 260 | 45 | 35.1 | 1 |  | 0 | 35.1 | 100% | 0.012706
16 | 南山田地区公民館 | トイレ前室 | FHT24 | 2 | 2 | 3 | 260 | 27 | 42.12 | 2 |  | 0 | 42.12 | 100% | 0.015247
16 | 南山田地区公民館 | 身障トイレ | FDL18 | 1 | 1 | 3 | 260 | 18 | 14.04 | 1 |  | 0 | 14.04 | 100% | 0.0050825
16 | 南山田地区公民館 | 男子トイレ | FDL18 | 3 | 3 | 3 | 260 | 18 | 42.12 | 3 |  | 0 | 42.12 | 100% | 0.015247
16 | 南山田地区公民館 | 女子トイレ | FDL18 | 5 | 5 | 3 | 260 | 18 | 70.2 | 5 |  | 0 | 70.2 | 100% | 0.025412
16 | 南山田地区公民館 | 会議室 | FHF32 | 9 | 18 | 8 | 260 | 35 | 1310.4 | 9 |  | 0 | 1310.4 | 100% | 0.47436
16 | 南山田地区公民館 | 会議室 | JB4.8V13W | 1 | 1 | 8 | 260 | 13 | 27.04 | 1 |  | 0 | 27.04 | 100% | 0.0097885
16 | 南山田地区公民館 | 階段 | FLR40 | 1 | 1 | 8 | 260 | 45 | 93.6 | 1 |  | 0 | 93.6 | 100% | 0.033883
16 | 南山田地区公民館 | ホール | FHP23 | 8 | 16 | 8 | 260 | 23 | 765.44 | 8 |  | 0 | 765.44 | 100% | 0.27709
16 | 南山田地区公民館 | ホール | JB4.8V13W | 2 | 2 | 8 | 260 | 13 | 54.08 | 2 |  | 0 | 54.08 | 100% | 0.019577
16 | 南山田地区公民館 | 会議室 | FHF32 | 15 | 30 | 8 | 260 | 35 | 2184 | 15 |  | 0 | 2184 | 100% | 0.79061
16 | 南山田地区公民館 | 会議室 | JB4.8V13W | 3 | 3 | 8 | 260 | 13 | 81.12 | 3 |  | 0 | 81.12 | 100% | 0.029365
16 | 南山田地区公民館 | 倉庫3 | FHF32 | 4 | 4 | 3 | 260 | 35 | 109.2 | 4 |  | 0 | 109.2 | 100% | 0.03953
16 | 南山田地区公民館 | 調理室 | FHF32 | 9 | 18 | 3 | 260 | 35 | 491.4 | 9 |  | 0 | 491.4 | 100% | 0.17789
16 | 南山田地区公民館 | 調理室 | JB4.8V13W | 1 | 1 | 3 | 260 | 13 | 10.14 | 1 |  | 0 | 10.14 | 100% | 0.0036707
16 | 南山田地区高齢者いこいの間 | 廊下 | FHT24 | 2 | 2 | 1 | 260 | 27 | 14.04 | 2 |  | 0 | 14.04 | 100% | 0.0050825
16 | 南山田地区高齢者いこいの間 | 和室 | FHP32 | 12 | 36 | 1 | 260 | 32 | 299.52 | 12 |  | 0 | 299.52 | 100% | 0.10843
16 | 南山田地区高齢者いこいの間 | 湯沸室 | FLR20 | 1 | 2 | 1 | 260 | 24 | 12.48 | 1 |  | 0 | 12.48 | 100% | 0.0045178
16 | 南山田地区高齢者いこいの間 | トイレ | FDL18 | 1 | 1 | 1 | 260 | 18 | 4.68 | 1 |  | 0 | 4.68 | 100% | 0.0016942
17 | 東山田地区公民館 | ロビー | JB4.8V13W | 1 | 1 | 8 | 260 | 13 | 27.04 | 1 |  | 0 | 27.04 | 100% | 0.0097885
17 | 東山田地区公民館 | 事務所 | FHF32 | 3 | 6 | 8 | 260 | 35 | 436.8 | 3 |  | 0 | 436.8 | 100% | 0.15812
17 | 東山田地区公民館 | 第一会議室 | FHF32 | 6 | 12 | 8 | 260 | 35 | 873.6 | 6 |  | 0 | 873.6 | 100% | 0.31624
17 | 東山田地区公民館 | 和室 | FHF32 | 4 | 8 | 3 | 260 | 35 | 218.4 | 4 |  | 0 | 218.4 | 100% | 0.079061
17 | 東山田地区公民館 | 倉庫1 | EFD25 | 2 | 2 | 3 | 260 | 20 | 31.2 | 2 |  | 0 | 31.2 | 100% | 0.011294
17 | 東山田地区公民館 | 階段 | FHF32 | 1 | 2 | 8 | 260 | 35 | 145.6 | 1 |  | 0 | 145.6 | 100% | 0.052707
17 | 東山田地区公民館 | 階段 | FHF32 | 1 | 2 | 8 | 260 | 35 | 145.6 | 1 |  | 0 | 145.6 | 100% | 0.052707
17 | 東山田地区公民館 | ロビー | FHF32 | 1 | 2 | 8 | 260 | 35 | 145.6 | 1 |  | 0 | 145.6 | 100% | 0.052707
17 | 東山田地区公民館 | ロビー | FHF32 | 1 | 2 | 8 | 260 | 35 | 145.6 | 1 |  | 0 | 145.6 | 100% | 0.052707
17 | 東山田地区公民館 | 会議室 | FHF32 | 14 | 28 | 8 | 260 | 35 | 2038.4 | 14 |  | 0 | 2038.4 | 100% | 0.7379
17 | 東山田地区公民館 | 会議室 | FHF32 | 4 | 8 | 8 | 260 | 35 | 582.4 | 4 |  | 0 | 582.4 | 100% | 0.21083
17 | 東山田地区公民館 | 調理室 | FHF32 | 5 | 5 | 3 | 260 | 35 | 136.5 | 5 |  | 0 | 136.5 | 100% | 0.049413
17 | 東山田地区公民館 | 調理室 | FHF32 | 3 | 3 | 3 | 260 | 35 | 81.9 | 3 |  | 0 | 81.9 | 100% | 0.029648
17 | 東山田地区公民館 | 調理室 | FHF32 | 2 | 4 | 3 | 260 | 35 | 109.2 | 2 |  | 0 | 109.2 | 100% | 0.03953
17 | 東山田地区公民館 | 倉庫2 | FHF32 | 1 | 1 | 3 | 260 | 35 | 27.3 | 1 |  | 0 | 27.3 | 100% | 0.0098826
17 | 東山田地区公民館 | トイレ前通路 | FHF16 | 1 | 1 | 3 | 260 | 19 | 14.82 | 1 |  | 0 | 14.82 | 100% | 0.0053648
17 | 東山田地区高齢者いこいの間 | 洋室 | FHF32 | 6 | 12 | 1 | 260 | 35 | 109.2 | 6 |  | 0 | 109.2 | 100% | 0.03953
18 | 千里山・佐井寺図書館 | 風除室 | FDL18 | 6 | 6 | 8 | 340 | 18 | 293.76 | 6 |  | 0 | 293.76 | 100% | 0.10634
18 | 千里山・佐井寺図書館 | 返却ポスト | FLR20 | 1 | 1 | 8 | 340 | 24 | 65.28 | 1 |  | 0 | 65.28 | 100% | 0.023631
18 | 千里山・佐井寺図書館 | 図書館内 | FHT24 | 32 | 32 | 8 | 340 | 27 | 2350.08 | 32 |  | 0 | 2350.08 | 100% | 0.85073
18 | 千里山・佐井寺図書館 | 図書館内 | JB4.8V13W | 1 | 1 | 8 | 340 | 13 | 35.36 | 1 |  | 0 | 35.36 | 100% | 0.0128
18 | 千里山・佐井寺図書館 | 図書館内 | FHP32 | 74 | 222 | 8 | 340 | 32 | 19322.88 | 74 |  | 0 | 19322.88 | 100% | 6.9949
18 | 千里山・佐井寺図書館 | 図書館内 | JB4.8V13W | 5 | 5 | 8 | 340 | 13 | 176.8 | 5 |  | 0 | 176.8 | 100% | 0.064002
18 | 千里山・佐井寺図書館 | 図書館内 | FDL18 | 5 | 5 | 8 | 340 | 18 | 244.8 | 5 |  | 0 | 244.8 | 100% | 0.088618
18 | 千里山・佐井寺図書館 | ユニバーサルコーナー | FHP45 | 4 | 16 | 8 | 340 | 45 | 1958.4 | 4 |  | 0 | 1958.4 | 100% | 0.70894
18 | 千里山・佐井寺図書館 | ユニバーサルコーナー | JB4.8V13W | 1 | 1 | 8 | 340 | 13 | 35.36 | 1 |  | 0 | 35.36 | 100% | 0.0128
18 | 千里山・佐井寺図書館 | 職員用通路 | FLR40 | 4 | 8 | 8 | 340 | 45 | 979.2 | 4 |  | 0 | 979.2 | 100% | 0.35447
18 | 千里山・佐井寺図書館 | 職員用通路 | FLR40 | 1 | 2 | 8 | 340 | 45 | 244.8 | 1 |  | 0 | 244.8 | 100% | 0.088618
18 | 千里山・佐井寺図書館 | EPS | EFD25 | 1 | 1 | 8 | 340 | 20 | 54.4 | 1 |  | 0 | 54.4 | 100% | 0.019693
18 | 千里山・佐井寺図書館 | 書庫1 | FHF32 | 8 | 8 | 8 | 340 | 35 | 761.6 | 8 |  | 0 | 761.6 | 100% | 0.2757
18 | 千里山・佐井寺図書館 | 書庫1 | FHF32 | 3 | 3 | 8 | 340 | 35 | 285.6 | 3 |  | 0 | 285.6 | 100% | 0.10339
18 | 千里山・佐井寺図書館 | 書庫1 | FHF32 | 8 | 8 | 8 | 340 | 35 | 761.6 | 8 |  | 0 | 761.6 | 100% | 0.2757
18 | 千里山・佐井寺図書館 | 書庫1 | FHF32 | 60 | 60 | 8 | 340 | 35 | 5712 | 60 |  | 0 | 5712 | 100% | 2.0677
18 | 千里山・佐井寺図書館 | 消火ポンプ室 | FHF32 | 1 | 1 | 8 | 340 | 35 | 95.2 | 1 |  | 0 | 95.2 | 100% | 0.034462
18 | 千里山・佐井寺図書館 | 男子トイレ | FHT24 | 4 | 4 | 8 | 340 | 27 | 293.76 | 4 |  | 0 | 293.76 | 100% | 0.10634
18 | 千里山・佐井寺図書館 | 男子トイレ | FHT24 | 2 | 2 | 8 | 340 | 27 | 146.88 | 2 |  | 0 | 146.88 | 100% | 0.053171
18 | 千里山・佐井寺図書館 | 男子トイレ | FLR20 | 1 | 1 | 8 | 340 | 24 | 65.28 | 1 |  | 0 | 65.28 | 100% | 0.023631
18 | 千里山・佐井寺図書館 | 多目的トイレ | FHT24 | 1 | 1 | 8 | 340 | 27 | 73.44 | 1 |  | 0 | 73.44 | 100% | 0.026585
18 | 千里山・佐井寺図書館 | 多目的トイレ | FHT24 | 1 | 1 | 8 | 340 | 27 | 73.44 | 1 |  | 0 | 73.44 | 100% | 0.026585
18 | 千里山・佐井寺図書館 | 多目的トイレ | FLR20 | 1 | 1 | 8 | 340 | 24 | 65.28 | 1 |  | 0 | 65.28 | 100% | 0.023631
18 | 千里山・佐井寺図書館 | 女子トイレ | FHT24 | 2 | 2 | 8 | 340 | 27 | 146.88 | 2 |  | 0 | 146.88 | 100% | 0.053171
18 | 千里山・佐井寺図書館 | 女子トイレ | FHT24 | 5 | 5 | 8 | 340 | 27 | 367.2 | 5 |  | 0 | 367.2 | 100% | 0.13293
18 | 千里山・佐井寺図書館 | 女子トイレ | FLR20 | 2 | 2 | 8 | 340 | 24 | 130.56 | 2 |  | 0 | 130.56 | 100% | 0.047263
18 | 千里山・佐井寺図書館 | 搬入出入口 | EFD25 | 1 | 1 | 8 | 340 | 20 | 54.4 | 1 |  | 0 | 54.4 | 100% | 0.019693
18 | 千里山・佐井寺図書館 | 搬入出入口 | FHF32 | 2 | 2 | 8 | 340 | 35 | 190.4 | 2 |  | 0 | 190.4 | 100% | 0.068925
18 | 千里山・佐井寺図書館 | 渡り廊下 | FDL18 | 12 | 12 | 8 | 340 | 18 | 587.52 | 12 |  | 0 | 587.52 | 100% | 0.21268
18 | 千里山・佐井寺図書館 | 渡り廊下 | JB4.8V13W | 1 | 1 | 8 | 340 | 13 | 35.36 | 1 |  | 0 | 35.36 | 100% | 0.0128
18 | 千里山・佐井寺図書館 | 西館 廊下 | FDL18 | 38 | 38 | 8 | 340 | 18 | 1860.48 | 38 |  | 0 | 1860.48 | 100% | 0.67349
18 | 千里山・佐井寺図書館 | 西館 廊下 | FHP45 | 3 | 12 | 8 | 340 | 45 | 1468.8 | 3 |  | 0 | 1468.8 | 100% | 0.53171
18 | 千里山・佐井寺図書館 | 西館 廊下 | JB4.8V13W | 2 | 2 | 8 | 340 | 13 | 70.72 | 2 |  | 0 | 70.72 | 100% | 0.025601
18 | 千里山・佐井寺図書館 | 警備員室 | FHF32 | 2 | 4 | 8 | 340 | 35 | 380.8 | 2 |  | 0 | 380.8 | 100% | 0.13785
18 | 千里山・佐井寺図書館 | 湯沸室 | FHF32 | 1 | 2 | 8 | 340 | 35 | 190.4 | 1 |  | 0 | 190.4 | 100% | 0.068925
18 | 千里山・佐井寺図書館 | 倉庫1 | FHF32 | 1 | 1 | 8 | 340 | 35 | 95.2 | 1 |  | 0 | 95.2 | 100% | 0.034462
18 | 千里山・佐井寺図書館 | 倉庫3 | FHF32 | 1 | 1 | 8 | 340 | 35 | 95.2 | 1 |  | 0 | 95.2 | 100% | 0.034462
18 | 千里山・佐井寺図書館 | 教室1 | FHF32 | 9 | 18 | 8 | 340 | 35 | 1713.6 | 9 |  | 0 | 1713.6 | 100% | 0.62032
18 | 千里山・佐井寺図書館 | 教室1 | FHF32 | 2 | 2 | 8 | 340 | 35 | 190.4 | 2 |  | 0 | 190.4 | 100% | 0.068925
18 | 千里山・佐井寺図書館 | 多目的教室 | FHP45 | 12 | 48 | 8 | 340 | 45 | 5875.2 | 12 |  | 0 | 5875.2 | 100% | 2.1268
18 | 千里山・佐井寺図書館 | 多目的教室 | FHT24 | 12 | 12 | 8 | 340 | 27 | 881.28 | 12 |  | 0 | 881.28 | 100% | 0.31902
18 | 千里山・佐井寺図書館 | 倉庫2 | FHF32 | 2 | 2 | 8 | 340 | 35 | 190.4 | 2 |  | 0 | 190.4 | 100% | 0.068925
18 | 千里山・佐井寺図書館 | 男子トイレ | FHT24 | 7 | 7 | 8 | 340 | 27 | 514.08 | 7 |  | 0 | 514.08 | 100% | 0.1861
18 | 千里山・佐井寺図書館 | 男子トイレ | FLR20 | 1 | 1 | 8 | 340 | 24 | 65.28 | 1 |  | 0 | 65.28 | 100% | 0.023631
18 | 千里山・佐井寺図書館 | 多目的トイレ | FHT24 | 2 | 2 | 8 | 340 | 27 | 146.88 | 2 |  | 0 | 146.88 | 100% | 0.053171
18 | 千里山・佐井寺図書館 | 多目的トイレ | FLR20 | 1 | 1 | 8 | 340 | 24 | 65.28 | 1 |  | 0 | 65.28 | 100% | 0.023631
18 | 千里山・佐井寺図書館 | 女子トイレ | FHT24 | 8 | 8 | 8 | 340 | 27 | 587.52 | 8 |  | 0 | 587.52 | 100% | 0.21268
18 | 千里山・佐井寺図書館 | 女子トイレ | FLR20 | 2 | 2 | 8 | 340 | 24 | 130.56 | 2 |  | 0 | 130.56 | 100% | 0.047263
18 | 千里山・佐井寺図書館 | 表階段 | FHF32 | 3 | 3 | 8 | 340 | 35 | 285.6 | 3 |  | 0 | 285.6 | 100% | 0.10339
18 | 千里山・佐井寺図書館 | EVホール | FHF32 | 1 | 1 | 8 | 340 | 35 | 95.2 | 1 |  | 0 | 95.2 | 100% | 0.034462
18 | 千里山・佐井寺図書館 | EVホール | FHT24 | 25 | 25 | 8 | 340 | 27 | 1836 | 25 |  | 0 | 1836 | 100% | 0.66463
18 | 千里山・佐井寺図書館 | EVホール | JB4.8V13W | 1 | 1 | 8 | 340 | 13 | 35.36 | 1 |  | 0 | 35.36 | 100% | 0.0128
18 | 千里山・佐井寺図書館 | 休憩ルーム | FHP45 | 4 | 16 | 8 | 340 | 45 | 1958.4 | 4 |  | 0 | 1958.4 | 100% | 0.70894
18 | 千里山・佐井寺図書館 | 休憩ルーム | JB4.8V13W | 1 | 1 | 8 | 340 | 13 | 35.36 | 1 |  | 0 | 35.36 | 100% | 0.0128
18 | 千里山・佐井寺図書館 | 図書館内 | FHP32 | 79 | 237 | 8 | 340 | 32 | 20628.48 | 79 |  | 0 | 20628.48 | 100% | 7.4675
18 | 千里山・佐井寺図書館 | 図書館内 | JB4.8V13W | 7 | 7 | 8 | 340 | 13 | 247.52 | 7 |  | 0 | 247.52 | 100% | 0.089602
18 | 千里山・佐井寺図書館 | 図書館内 | JB4.8V13W | 1 | 1 | 8 | 340 | 13 | 35.36 | 1 |  | 0 | 35.36 | 100% | 0.0128
18 | 千里山・佐井寺図書館 | 図書館内 | FHP45 | 4 | 16 | 8 | 340 | 45 | 1958.4 | 4 |  | 0 | 1958.4 | 100% | 0.70894
18 | 千里山・佐井寺図書館 | 図書館内 | JB4.8V13W | 1 | 1 | 8 | 340 | 13 | 35.36 | 1 |  | 0 | 35.36 | 100% | 0.0128
18 | 千里山・佐井寺図書館 | 図書館内 | EFD25 | 7 | 7 | 8 | 340 | 20 | 380.8 | 7 |  | 0 | 380.8 | 100% | 0.13785
18 | 千里山・佐井寺図書館 | 書庫2 | FHF32 | 8 | 8 | 8 | 340 | 35 | 761.6 | 8 |  | 0 | 761.6 | 100% | 0.2757
18 | 千里山・佐井寺図書館 | 書庫2 | FHF32 | 3 | 3 | 8 | 340 | 35 | 285.6 | 3 |  | 0 | 285.6 | 100% | 0.10339
18 | 千里山・佐井寺図書館 | 書庫2 | FHF32 | 8 | 8 | 8 | 340 | 35 | 761.6 | 8 |  | 0 | 761.6 | 100% | 0.2757
18 | 千里山・佐井寺図書館 | 書庫2 | FHF32 | 60 | 60 | 8 | 340 | 35 | 5712 | 60 |  | 0 | 5712 | 100% | 2.0677
18 | 千里山・佐井寺図書館 | EPS | EFD25 | 1 | 1 | 8 | 340 | 20 | 54.4 | 1 |  | 0 | 54.4 | 100% | 0.019693
18 | 千里山・佐井寺図書館 | 職員用通路 | FHF32 | 1 | 2 | 8 | 340 | 35 | 190.4 | 1 |  | 0 | 190.4 | 100% | 0.068925
18 | 千里山・佐井寺図書館 | 職員用通路 | FHF32 | 1 | 2 | 8 | 340 | 35 | 190.4 | 1 |  | 0 | 190.4 | 100% | 0.068925
18 | 千里山・佐井寺図書館 | 渡り廊下 | FHT24 | 11 | 11 | 8 | 340 | 27 | 807.84 | 11 |  | 0 | 807.84 | 100% | 0.29244
18 | 千里山・佐井寺図書館 | 渡り廊下 | JB4.8V13W | 2 | 2 | 8 | 340 | 13 | 70.72 | 2 |  | 0 | 70.72 | 100% | 0.025601
18 | 千里山・佐井寺図書館 | 男子トイレ | FHT24 | 7 | 7 | 8 | 340 | 27 | 514.08 | 7 |  | 0 | 514.08 | 100% | 0.1861
18 | 千里山・佐井寺図書館 | 男子トイレ | FLR20 | 1 | 1 | 8 | 340 | 24 | 65.28 | 1 |  | 0 | 65.28 | 100% | 0.023631
18 | 千里山・佐井寺図書館 | 女子トイレ | FHT24 | 8 | 8 | 8 | 340 | 27 | 587.52 | 8 |  | 0 | 587.52 | 100% | 0.21268
18 | 千里山・佐井寺図書館 | 女子トイレ | FLR20 | 2 | 2 | 8 | 340 | 24 | 130.56 | 2 |  | 0 | 130.56 | 100% | 0.047263
18 | 千里山・佐井寺図書館 | 多目的トイレ | FHT24 | 1 | 1 | 8 | 340 | 27 | 73.44 | 1 |  | 0 | 73.44 | 100% | 0.026585
18 | 千里山・佐井寺図書館 | 多目的トイレ | FLR20 | 1 | 1 | 8 | 340 | 24 | 65.28 | 1 |  | 0 | 65.28 | 100% | 0.023631
18 | 千里山・佐井寺図書館 | 西館 廊下 | FHT24 | 48 | 48 | 8 | 340 | 27 | 3525.12 | 48 |  | 0 | 3525.12 | 100% | 1.2761
18 | 千里山・佐井寺図書館 | 西館 廊下 | JB4.8V13W | 1 | 1 | 8 | 340 | 13 | 35.36 | 1 |  | 0 | 35.36 | 100% | 0.0128
18 | 千里山・佐井寺図書館 | 西館 廊下 | JB4.8V13W | 2 | 2 | 8 | 340 | 13 | 70.72 | 2 |  | 0 | 70.72 | 100% | 0.025601
18 | 千里山・佐井寺図書館 | PCルーム | JB4.8V13W | 2 | 2 | 8 | 340 | 13 | 70.72 | 2 |  | 0 | 70.72 | 100% | 0.025601
18 | 千里山・佐井寺図書館 | PCルーム | FHF32 | 65 | 65 | 8 | 340 | 35 | 6188 | 65 |  | 0 | 6188 | 100% | 2.2401
18 | 千里山・佐井寺図書館 | サーバールーム | FHF32 | 1 | 2 | 8 | 340 | 35 | 190.4 | 1 |  | 0 | 190.4 | 100% | 0.068925
18 | 千里山・佐井寺図書館 | サーバールーム | FHF32 | 6 | 12 | 8 | 340 | 35 | 1142.4 | 6 |  | 0 | 1142.4 | 100% | 0.41355
18 | 千里山・佐井寺図書館 | 教室2 | FHF32 | 3 | 6 | 8 | 340 | 35 | 571.2 | 3 |  | 0 | 571.2 | 100% | 0.20677
18 | 千里山・佐井寺図書館 | 教室2 | FHF32 | 2 | 2 | 8 | 340 | 35 | 190.4 | 2 |  | 0 | 190.4 | 100% | 0.068925
18 | 千里山・佐井寺図書館 | 予備室 | FHF32 | 1 | 2 | 8 | 340 | 35 | 190.4 | 1 |  | 0 | 190.4 | 100% | 0.068925
18 | 千里山・佐井寺図書館 | 予備室前通路 | FLR20 | 1 | 1 | 8 | 340 | 24 | 65.28 | 1 |  | 0 | 65.28 | 100% | 0.023631
18 | 千里山・佐井寺図書館 | 西館階段 奥 | FHF32 | 1 | 1 | 8 | 340 | 35 | 95.2 | 1 |  | 0 | 95.2 | 100% | 0.034462
18 | 千里山・佐井寺図書館 | 西館階段 奥 | FLR40 | 3 | 3 | 8 | 340 | 45 | 367.2 | 3 |  | 0 | 367.2 | 100% | 0.13293
18 | 千里山・佐井寺図書館 | 西館階段 手前 | FLR20 | 1 | 2 | 8 | 340 | 24 | 130.56 | 1 |  | 0 | 130.56 | 100% | 0.047263
18 | 千里山・佐井寺図書館 | 西館階段 手前 | FLR40 | 1 | 1 | 8 | 340 | 45 | 122.4 | 1 |  | 0 | 122.4 | 100% | 0.044309
18 | 千里山・佐井寺図書館 | 西館階段 手前 | FHF32 | 1 | 1 | 8 | 340 | 35 | 95.2 | 1 |  | 0 | 95.2 | 100% | 0.034462
18 | 千里山・佐井寺図書館 | EVホール | FHT24 | 1 | 1 | 8 | 340 | 27 | 73.44 | 1 |  | 0 | 73.44 | 100% | 0.026585
18 | 千里山・佐井寺図書館 | EVホール | JB4.8V13W | 2 | 2 | 8 | 340 | 13 | 70.72 | 2 |  | 0 | 70.72 | 100% | 0.025601
18 | 千里山・佐井寺図書館 | EVホール | FHP45 | 6 | 24 | 8 | 340 | 45 | 2937.6 | 6 |  | 0 | 2937.6 | 100% | 1.0634
18 | 千里山・佐井寺図書館 | EVホール | FHF32 | 9 | 18 | 8 | 340 | 35 | 1713.6 | 9 |  | 0 | 1713.6 | 100% | 0.62032
18 | 千里山・佐井寺図書館 | EVホール | FHF32 | 5 | 10 | 8 | 340 | 35 | 952 | 5 |  | 0 | 952 | 100% | 0.34462
18 | 千里山・佐井寺図書館 | デイジー室 | FHF32 | 4 | 8 | 8 | 340 | 35 | 761.6 | 4 |  | 0 | 761.6 | 100% | 0.2757
18 | 千里山・佐井寺図書館 | デイジー室 | FHF32 | 1 | 2 | 8 | 340 | 35 | 190.4 | 1 |  | 0 | 190.4 | 100% | 0.068925
18 | 千里山・佐井寺図書館 | 録音室3 | FHF32 | 1 | 2 | 8 | 340 | 35 | 190.4 | 1 |  | 0 | 190.4 | 100% | 0.068925
18 | 千里山・佐井寺図書館 | 録音室2 | FHF32 | 1 | 2 | 8 | 340 | 35 | 190.4 | 1 |  | 0 | 190.4 | 100% | 0.068925
18 | 千里山・佐井寺図書館 | 校正室 | FHF32 | 1 | 2 | 8 | 340 | 35 | 190.4 | 1 |  | 0 | 190.4 | 100% | 0.068925
18 | 千里山・佐井寺図書館 | 校正室 | FHF32 | 1 | 2 | 8 | 340 | 35 | 190.4 | 1 |  | 0 | 190.4 | 100% | 0.068925
18 | 千里山・佐井寺図書館 | 録音室1 | FHF32 | 1 | 2 | 8 | 340 | 35 | 190.4 | 1 |  | 0 | 190.4 | 100% | 0.068925
18 | 千里山・佐井寺図書館 | 点字室 | FHF32 | 1 | 2 | 8 | 340 | 35 | 190.4 | 1 |  | 0 | 190.4 | 100% | 0.068925
18 | 千里山・佐井寺図書館 | 点字室 | FHF32 | 1 | 2 | 8 | 340 | 35 | 190.4 | 1 |  | 0 | 190.4 | 100% | 0.068925
18 | 千里山・佐井寺図書館 | 対面朗読室 | FHF32 | 3 | 6 | 8 | 340 | 35 | 571.2 | 3 |  | 0 | 571.2 | 100% | 0.20677
18 | 千里山・佐井寺図書館 | 対面朗読室 | FHF32 | 1 | 2 | 8 | 340 | 35 | 190.4 | 1 |  | 0 | 190.4 | 100% | 0.068925
18 | 千里山・佐井寺図書館 | ボランティア会議室 | FHP32 | 16 | 48 | 8 | 340 | 32 | 4177.92 | 16 |  | 0 | 4177.92 | 100% | 1.5124
18 | 千里山・佐井寺図書館 | ボランティア会議室 | JB4.8V13W | 3 | 3 | 8 | 340 | 13 | 106.08 | 3 |  | 0 | 106.08 | 100% | 0.038401
18 | 千里山・佐井寺図書館 | ボランティア会議室 | FHT24 | 7 | 7 | 8 | 340 | 27 | 514.08 | 7 |  | 0 | 514.08 | 100% | 0.1861
18 | 千里山・佐井寺図書館 | 倉庫4 | FHF32 | 2 | 2 | 8 | 340 | 35 | 190.4 | 2 |  | 0 | 190.4 | 100% | 0.068925
18 | 千里山・佐井寺図書館 | 男子ロッカー室 | FHF32 | 2 | 2 | 8 | 340 | 35 | 190.4 | 2 |  | 0 | 190.4 | 100% | 0.068925
18 | 千里山・佐井寺図書館 | 女子ロッカー室 | FHF32 | 2 | 2 | 8 | 340 | 35 | 190.4 | 2 |  | 0 | 190.4 | 100% | 0.068925
18 | 千里山・佐井寺図書館 | 女子ロッカー室 | FLR20 | 1 | 1 | 8 | 340 | 24 | 65.28 | 1 |  | 0 | 65.28 | 100% | 0.023631
18 | 千里山・佐井寺図書館 | 録音保管室 | FHF32 | 4 | 8 | 8 | 340 | 35 | 761.6 | 4 |  | 0 | 761.6 | 100% | 0.2757
18 | 千里山・佐井寺図書館 | 録音保管室 | FHF32 | 2 | 4 | 8 | 340 | 35 | 380.8 | 2 |  | 0 | 380.8 | 100% | 0.13785
18 | 千里山・佐井寺図書館 | 録音保管室 | FHF32 | 12 | 12 | 8 | 340 | 35 | 1142.4 | 12 |  | 0 | 1142.4 | 100% | 0.41355
18 | 千里山・佐井寺図書館 | 録音保管室 | FHF32 | 4 | 4 | 8 | 340 | 35 | 380.8 | 4 |  | 0 | 380.8 | 100% | 0.13785
18 | 千里山・佐井寺図書館 | 男子トイレ | FHT24 | 6 | 6 | 8 | 340 | 27 | 440.64 | 6 |  | 0 | 440.64 | 100% | 0.15951
18 | 千里山・佐井寺図書館 | 男子トイレ | FLR20 | 1 | 1 | 8 | 340 | 24 | 65.28 | 1 |  | 0 | 65.28 | 100% | 0.023631
18 | 千里山・佐井寺図書館 | 多目的トイレ | FHT24 | 2 | 2 | 8 | 340 | 27 | 146.88 | 2 |  | 0 | 146.88 | 100% | 0.053171
18 | 千里山・佐井寺図書館 | 多目的トイレ | FLR20 | 1 | 1 | 8 | 340 | 24 | 65.28 | 1 |  | 0 | 65.28 | 100% | 0.023631
18 | 千里山・佐井寺図書館 | 女子トイレ | FHT24 | 6 | 6 | 8 | 340 | 27 | 440.64 | 6 |  | 0 | 440.64 | 100% | 0.15951
18 | 千里山・佐井寺図書館 | 女子トイレ | FLR20 | 2 | 2 | 8 | 340 | 24 | 130.56 | 2 |  | 0 | 130.56 | 100% | 0.047263
18 | 千里山・佐井寺図書館 | 湯沸室 | FHF32 | 1 | 2 | 8 | 340 | 35 | 190.4 | 1 |  | 0 | 190.4 | 100% | 0.068925
18 | 千里山・佐井寺図書館 | 事務所 | FHF32 | 16 | 32 | 8 | 340 | 35 | 3046.4 | 16 |  | 0 | 3046.4 | 100% | 1.1028
18 | 千里山・佐井寺図書館 | 事務所 | FHF32 | 5 | 10 | 8 | 340 | 35 | 952 | 5 |  | 0 | 952 | 100% | 0.34462
18 | 千里山・佐井寺図書館 | 事務所 | FHF32 | 1 | 2 | 8 | 340 | 35 | 190.4 | 1 |  | 0 | 190.4 | 100% | 0.068925
18 | 千里山・佐井寺図書館 | 会議室 | FHF32 | 4 | 8 | 8 | 340 | 35 | 761.6 | 4 |  | 0 | 761.6 | 100% | 0.2757
18 | 千里山・佐井寺図書館 | 会議室 | FHF32 | 1 | 2 | 8 | 340 | 35 | 190.4 | 1 |  | 0 | 190.4 | 100% | 0.068925
18 | 千里山・佐井寺図書館 | 書庫3 | FHF32 | 8 | 8 | 8 | 340 | 35 | 761.6 | 8 |  | 0 | 761.6 | 100% | 0.2757
18 | 千里山・佐井寺図書館 | 書庫3 | FHF32 | 3 | 3 | 8 | 340 | 35 | 285.6 | 3 |  | 0 | 285.6 | 100% | 0.10339
18 | 千里山・佐井寺図書館 | 書庫3 | FHF32 | 8 | 8 | 8 | 340 | 35 | 761.6 | 8 |  | 0 | 761.6 | 100% | 0.2757
18 | 千里山・佐井寺図書館 | 書庫3 | FHF32 | 60 | 60 | 8 | 340 | 35 | 5712 | 60 |  | 0 | 5712 | 100% | 2.0677
18 | 千里山・佐井寺図書館 | EPS | EFD25 | 1 | 1 | 8 | 340 | 20 | 54.4 | 1 |  | 0 | 54.4 | 100% | 0.019693
18 | 千里山・佐井寺図書館 | 控室 | FHF32 | 2 | 4 | 8 | 340 | 35 | 380.8 | 2 |  | 0 | 380.8 | 100% | 0.13785
18 | 千里山・佐井寺図書館 | 控室 | FLR20 | 1 | 1 | 8 | 340 | 24 | 65.28 | 1 |  | 0 | 65.28 | 100% | 0.023631
18 | 千里山・佐井寺図書館 | トップライト | FLR40 | 6 | 6 | 8 | 340 | 45 | 734.4 | 6 |  | 0 | 734.4 | 100% | 0.26585
18 | 千里山・佐井寺図書館 | 階段 | FHF32 | 1 | 1 | 8 | 340 | 35 | 95.2 | 1 |  | 0 | 95.2 | 100% | 0.034462
18 | 千里山・佐井寺図書館 | 階段 | FLR40 | 2 | 2 | 8 | 340 | 45 | 244.8 | 2 |  | 0 | 244.8 | 100% | 0.088618
18 | 千里山・佐井寺図書館 | 階段 | FLR40 | 3 | 3 | 8 | 340 | 45 | 367.2 | 3 |  | 0 | 367.2 | 100% | 0.13293
18 | 千里山・佐井寺図書館 | 階段 | FLR40 | 1 | 1 | 8 | 340 | 45 | 122.4 | 1 |  | 0 | 122.4 | 100% | 0.044309
18 | 千里山・佐井寺図書館 | 階段下 踊り場 | FLR40 | 1 | 2 | 8 | 340 | 45 | 244.8 | 1 |  | 0 | 244.8 | 100% | 0.088618
18 | 千里山・佐井寺図書館 | 職員用階段 | FLR40 | 5 | 5 | 8 | 340 | 45 | 612 | 5 |  | 0 | 612 | 100% | 0.22154
19 | 千里丘図書館 | 階段下倉庫 | FHF32 | 1 | 1 | 8 | 340 | 35 | 95.2 | 1 |  | 0 | 95.2 | 100% | 0.034462
19 | 千里丘図書館 | EVホール | JB4.8V13W | 1 | 1 | 8 | 340 | 13 | 35.36 | 1 |  | 0 | 35.36 | 100% | 0.0128
19 | 千里丘図書館 | 受付カウンター | FHF32 | 6 | 12 | 8 | 340 | 35 | 1142.4 | 6 |  | 0 | 1142.4 | 100% | 0.41355
19 | 千里丘図書館 | 受付カウンター | JB4.8V13W | 1 | 1 | 8 | 340 | 13 | 35.36 | 1 |  | 0 | 35.36 | 100% | 0.0128
19 | 千里丘図書館 | 返却ボックス | FHF32 | 1 | 1 | 8 | 340 | 35 | 95.2 | 1 |  | 0 | 95.2 | 100% | 0.034462
19 | 千里丘図書館 | 返却ボックス | FHF32 | 61 | 61 | 8 | 340 | 35 | 5807.2 | 61 |  | 0 | 5807.2 | 100% | 2.1022
19 | 千里丘図書館 | 返却ボックス | JB4.8V13W | 4 | 4 | 8 | 340 | 13 | 141.44 | 4 |  | 0 | 141.44 | 100% | 0.051201
19 | 千里丘図書館 | 多目的室 | FHP32 | 4 | 12 | 8 | 340 | 32 | 1044.48 | 4 |  | 0 | 1044.48 | 100% | 0.3781
19 | 千里丘図書館 | 多目的室 | JB4.8V13W | 1 | 1 | 8 | 340 | 13 | 35.36 | 1 |  | 0 | 35.36 | 100% | 0.0128
19 | 千里丘図書館 | トイレ前通路 | JB4.8V13W | 1 | 1 | 8 | 340 | 13 | 35.36 | 1 |  | 0 | 35.36 | 100% | 0.0128
19 | 千里丘図書館 | 男子トイレ | FL15 | 1 | 1 | 8 | 340 | 15 | 40.8 | 1 |  | 0 | 40.8 | 100% | 0.01477
19 | 千里丘図書館 | 女子トイレ | FL15 | 2 | 2 | 8 | 340 | 15 | 81.6 | 2 |  | 0 | 81.6 | 100% | 0.029539
19 | 千里丘図書館 | 授乳室 | FHF32 | 1 | 2 | 8 | 340 | 35 | 190.4 | 1 |  | 0 | 190.4 | 100% | 0.068925
19 | 千里丘図書館 | 風除室 | JB4.8V13W | 1 | 1 | 8 | 340 | 35 | 95.2 | 1 |  | 0 | 95.2 | 100% | 0.034462
19 | 千里丘図書館 | ポンプ室 | FHF16 | 1 | 1 | 8 | 340 | 13 | 35.36 | 1 |  | 0 | 35.36 | 100% | 0.0128
19 | 千里丘図書館 | 階段 | FLR20 | 2 | 2 | 8 | 340 | 24 | 130.56 | 2 |  | 0 | 130.56 | 100% | 0.047263
19 | 千里丘図書館 | 図書館内 | FHF32 | 68 | 68 | 8 | 340 | 35 | 6473.6 | 68 |  | 0 | 6473.6 | 100% | 2.3434
19 | 千里丘図書館 | 図書館内 | JB4.8V13W | 6 | 6 | 8 | 340 | 13 | 212.16 | 6 |  | 0 | 212.16 | 100% | 0.076802
19 | 千里丘図書館 | トイレ前通路 | JB4.8V13W | 1 | 1 | 8 | 340 | 13 | 35.36 | 1 |  | 0 | 35.36 | 100% | 0.0128
19 | 千里丘図書館 | 男子トイレ | FL15 | 2 | 2 | 8 | 340 | 15 | 81.6 | 2 |  | 0 | 81.6 | 100% | 0.029539
19 | 千里丘図書館 | 女子トイレ | FL15 | 3 | 3 | 8 | 340 | 15 | 122.4 | 3 |  | 0 | 122.4 | 100% | 0.044309
19 | 千里丘図書館 | PCコーナー | FHF32 | 2 | 2 | 8 | 340 | 35 | 190.4 | 2 |  | 0 | 190.4 | 100% | 0.068925
19 | 千里丘図書館 | EVホール | JB4.8V13W | 1 | 1 | 8 | 340 | 13 | 35.36 | 1 |  | 0 | 35.36 | 100% | 0.0128
19 | 千里丘図書館 | 受付カウンター | FHF32 | 3 | 3 | 8 | 340 | 35 | 285.6 | 3 |  | 0 | 285.6 | 100% | 0.10339
19 | 千里丘図書館 | 書庫 | FHF32 | 8 | 8 | 8 | 340 | 35 | 761.6 | 8 |  | 0 | 761.6 | 100% | 0.2757
19 | 千里丘図書館 | 事務室 | FHF32 | 15 | 30 | 8 | 340 | 35 | 2856 | 15 |  | 0 | 2856 | 100% | 1.0339
19 | 千里丘図書館 | 事務室 | JB4.8V13W | 2 | 2 | 8 | 340 | 13 | 70.72 | 2 |  | 0 | 70.72 | 100% | 0.025601
19 | 千里丘図書館 | 対面朗読室 | FHF32 | 2 | 4 | 8 | 340 | 35 | 380.8 | 2 |  | 0 | 380.8 | 100% | 0.13785
19 | 千里丘図書館 | 対面朗読室 | JB4.8V13W | 1 | 1 | 8 | 340 | 13 | 35.36 | 1 |  | 0 | 35.36 | 100% | 0.0128
19 | 千里丘図書館 | 湯沸室 | FHF32 | 1 | 1 | 8 | 340 | 35 | 95.2 | 1 |  | 0 | 95.2 | 100% | 0.034462
19 | 千里丘図書館 | 湯沸室 | FL10 | 1 | 1 | 8 | 340 | 10 | 27.2 | 1 |  | 0 | 27.2 | 100% | 0.0098464
19 | 千里丘図書館 | 更衣室 | FHF32 | 1 | 1 | 8 | 340 | 35 | 95.2 | 1 |  | 0 | 95.2 | 100% | 0.034462
20 | 山田駅前図書館 | 山田駅前図書館 | FHF32 | 124 | 248 | 8 | 340 | 35 | 23609.6 | 124 |  | 0 | 23609.6 | 100% | 8.5467
20 | 山田駅前図書館 | 山田駅前図書館 | FHP32 | 19 | 57 | 8 | 340 | 32 | 4961.28 | 19 |  | 0 | 4961.28 | 100% | 1.796
20 | 山田駅前図書館 | 山田駅前図書館 | FHP45 | 9 | 36 | 8 | 340 | 45 | 4406.4 | 9 |  | 0 | 4406.4 | 100% | 1.5951
20 | 山田駅前図書館 | 山田駅前図書館 | FHD85 | 6 | 12 | 8 | 340 | 83 | 2709.12 | 6 |  | 0 | 2709.12 | 100% | 0.9807
20 | 山田駅前図書館 | 山田駅前図書館 | FHT24 | 12 | 12 | 8 | 340 | 27 | 881.28 | 12 |  | 0 | 881.28 | 100% | 0.31902
20 | 山田駅前図書館 | 山田駅前図書館 | JB4.8V13W | 18 | 18 | 8 | 340 | 13 | 636.48 | 18 |  | 0 | 636.48 | 100% | 0.23041
20 | 山田駅前図書館 | 山田駅前図書館 | JB4.8V13W | 8 | 8 | 8 | 340 | 13 | 282.88 | 8 |  | 0 | 282.88 | 100% | 0.1024
20 | 山田駅前図書館 | 山田駅前図書館 | FHT24 | 2 | 2 | 8 | 340 | 27 | 146.88 | 2 |  | 0 | 146.88 | 100% | 0.053171
20 | 山田駅前図書館 | 男子トイレ（図書館） | FHT24 | 7 | 7 | 8 | 340 | 27 | 514.08 | 7 |  | 0 | 514.08 | 100% | 0.1861
20 | 山田駅前図書館 | 男子トイレ（図書館） | FHF16 | 4 | 4 | 8 | 340 | 19 | 206.72 | 4 |  | 0 | 206.72 | 100% | 0.074833
20 | 山田駅前図書館 | 多目的トイレ（図書館） | FHT24 | 3 | 3 | 8 | 340 | 27 | 220.32 | 3 |  | 0 | 220.32 | 100% | 0.079756
20 | 山田駅前図書館 | 女子トイレ（図書館） | FHT24 | 7 | 7 | 8 | 340 | 27 | 514.08 | 7 |  | 0 | 514.08 | 100% | 0.1861
20 | 山田駅前図書館 | 女子トイレ（図書館） | FHF16 | 3 | 3 | 8 | 340 | 19 | 155.04 | 3 |  | 0 | 155.04 | 100% | 0.056124
20 | 山田駅前図書館 | 倉庫1（図書館） | FHF32 | 3 | 3 | 8 | 340 | 35 | 285.6 | 3 |  | 0 | 285.6 | 100% | 0.10339
20 | 山田駅前図書館 | 書庫（図書館） | FHF32 | 2 | 2 | 8 | 340 | 35 | 190.4 | 2 |  | 0 | 190.4 | 100% | 0.068925
20 | 山田駅前図書館 | 書庫（図書館） | FHF32 | 8 | 16 | 8 | 340 | 35 | 1523.2 | 8 |  | 0 | 1523.2 | 100% | 0.5514
20 | 山田駅前図書館 | エレベーターホール | FHF32 | 24 | 24 | 8 | 340 | 35 | 2284.8 | 24 |  | 0 | 2284.8 | 100% | 0.8271
20 | 山田駅前図書館 | 図書館前通路 | FHT24 | 6 | 6 | 8 | 340 | 27 | 440.64 | 6 |  | 0 | 440.64 | 100% | 0.15951
20 | 山田駅前図書館 | 図書館前通路 | JB4.8V13W | 2 | 2 | 8 | 340 | 13 | 70.72 | 2 |  | 0 | 70.72 | 100% | 0.025601
20 | 山田駅前図書館 | 空調機械室 | FHF32 | 12 | 12 | 8 | 340 | 35 | 1142.4 | 12 |  | 0 | 1142.4 | 100% | 0.41355
20 | 山田駅前図書館 | 駐輪場 | FHF32 | 25 | 25 | 8 | 340 | 35 | 2380 | 25 |  | 0 | 2380 | 100% | 0.86156
20 | 山田駅前図書館 | 駐輪場 | FLR40 | 5 | 5 | 8 | 340 | 45 | 612 | 5 |  | 0 | 612 | 100% | 0.22154
20 | 山田駅前図書館 | 電気室 | FHF16 | 5 | 10 | 8 | 340 | 19 | 516.8 | 5 |  | 0 | 516.8 | 100% | 0.18708
20 | 山田駅前図書館 | 電気室 | FHF32 | 3 | 3 | 8 | 340 | 35 | 285.6 | 3 |  | 0 | 285.6 | 100% | 0.10339
20 | 山田駅前図書館 | 発電機室 | FLR40 | 6 | 6 | 8 | 340 | 45 | 734.4 | 6 |  | 0 | 734.4 | 100% | 0.26585
20 | 山田駅前図書館 | 受水槽室 | FHF32 | 16 | 16 | 8 | 340 | 35 | 1523.2 | 16 |  | 0 | 1523.2 | 100% | 0.5514
20 | 山田駅前図書館 | 消火ポンプ室 | FHF32 | 3 | 3 | 8 | 340 | 35 | 285.6 | 3 |  | 0 | 285.6 | 100% | 0.10339
20 | 山田駅前図書館 | ドライエリア | FHF32 | 2 | 2 | 8 | 340 | 35 | 190.4 | 2 |  | 0 | 190.4 | 100% | 0.068925
20 | 山田駅前図書館 | バルブ室 | FHF32 | 1 | 1 | 8 | 340 | 35 | 95.2 | 1 |  | 0 | 95.2 | 100% | 0.034462
20 | 山田駅前図書館 | エレベーターホール | FHT24 | 13 | 13 | 8 | 340 | 27 | 954.72 | 13 |  | 0 | 954.72 | 100% | 0.34561
20 | 山田駅前図書館 | エレベーターホール | JB4.8V13W | 1 | 1 | 8 | 340 | 13 | 35.36 | 1 |  | 0 | 35.36 | 100% | 0.0128
20 | 山田駅前図書館 | 廊下 | FHT24 | 22 | 22 | 8 | 340 | 27 | 1615.68 | 22 |  | 0 | 1615.68 | 100% | 0.58488
20 | 山田駅前図書館 | 廊下 | JB4.8V13W | 4 | 4 | 8 | 340 | 13 | 141.44 | 4 |  | 0 | 141.44 | 100% | 0.051201
20 | 山田駅前図書館 | 駐車場 | FHF16 | 20 | 40 | 8 | 340 | 19 | 2067.2 | 20 |  | 0 | 2067.2 | 100% | 0.74833
20 | 山田駅前図書館 | 駐車場 | FHF32 | 2 | 4 | 8 | 340 | 35 | 380.8 | 2 |  | 0 | 380.8 | 100% | 0.13785
20 | 山田駅前図書館 | 駐車場 | FHF32 | 15 | 15 | 8 | 340 | 35 | 1428 | 15 |  | 0 | 1428 | 100% | 0.51694
20 | 山田駅前図書館 | 駐車場 | JB4.8V13W | 12 | 12 | 8 | 340 | 13 | 424.32 | 12 |  | 0 | 424.32 | 100% | 0.1536
20 | 山田駅前図書館 | MB | FHF32 | 1 | 1 | 8 | 340 | 35 | 95.2 | 1 |  | 0 | 95.2 | 100% | 0.034462
20 | 山田駅前図書館 | 排煙機械室1 | FHF32 | 4 | 4 | 8 | 340 | 35 | 380.8 | 4 |  | 0 | 380.8 | 100% | 0.13785
20 | 山田駅前図書館 | 空調機械室1 | FHF32 | 2 | 2 | 8 | 340 | 35 | 190.4 | 2 |  | 0 | 190.4 | 100% | 0.068925
20 | 山田駅前図書館 | スプリンクラー室 | FHF32 | 1 | 1 | 8 | 340 | 35 | 95.2 | 1 |  | 0 | 95.2 | 100% | 0.034462
20 | 山田駅前図書館 | EPS | FHF32 | 1 | 2 | 8 | 340 | 35 | 190.4 | 1 |  | 0 | 190.4 | 100% | 0.068925
20 | 山田駅前図書館 | 男子トイレ | FHT24 | 4 | 4 | 8 | 340 | 27 | 293.76 | 4 |  | 0 | 293.76 | 100% | 0.10634
20 | 山田駅前図書館 | 女子トイレ | FHT24 | 3 | 3 | 8 | 340 | 27 | 220.32 | 3 |  | 0 | 220.32 | 100% | 0.079756
20 | 山田駅前図書館 | 管理事務所 | FHF32 | 9 | 18 | 8 | 340 | 35 | 1713.6 | 9 |  | 0 | 1713.6 | 100% | 0.62032
20 | 山田駅前図書館 | 管理事務所 | FL15 | 1 | 1 | 8 | 340 | 15 | 40.8 | 1 |  | 0 | 40.8 | 100% | 0.01477
20 | 山田駅前図書館 | 図書館事務所 | FHF32 | 12 | 24 | 8 | 340 | 35 | 2284.8 | 12 |  | 0 | 2284.8 | 100% | 0.8271
20 | 山田駅前図書館 | 図書館事務所 | FHP32 | 2 | 8 | 8 | 340 | 32 | 696.32 | 2 |  | 0 | 696.32 | 100% | 0.25207
20 | 山田駅前図書館 | 図書館事務所 | JB4.8V13W | 5 | 5 | 8 | 340 | 13 | 176.8 | 5 |  | 0 | 176.8 | 100% | 0.064002
20 | 山田駅前図書館 | 湯沸室（図書館事務所） | FHF32 | 1 | 1 | 8 | 340 | 35 | 95.2 | 1 |  | 0 | 95.2 | 100% | 0.034462
20 | 山田駅前図書館 | 湯沸室（図書館事務所） | FL15 | 1 | 1 | 8 | 340 | 15 | 40.8 | 1 |  | 0 | 40.8 | 100% | 0.01477
20 | 山田駅前図書館 | 更衣室1（図書館事務所） | FHF32 | 1 | 1 | 8 | 340 | 35 | 95.2 | 1 |  | 0 | 95.2 | 100% | 0.034462
20 | 山田駅前図書館 | 更衣室2（図書館事務所） | FHF32 | 1 | 1 | 8 | 340 | 35 | 95.2 | 1 |  | 0 | 95.2 | 100% | 0.034462
20 | 山田駅前図書館 | 図書館内階段(図面表記3) | JB4.8V13W | 3 | 3 | 8 | 340 | 13 | 106.08 | 3 |  | 0 | 106.08 | 100% | 0.038401
20 | 山田駅前図書館 | 図書館内階段(図面表記3) | EFD25 | 10 | 10 | 8 | 340 | 20 | 544 | 10 |  | 0 | 544 | 100% | 0.19693
20 | 山田駅前図書館 | 図書館内階段(図面表記3) | CDM20 | 4 | 4 | 8 | 340 | 20 | 217.6 | 4 |  | 0 | 217.6 | 100% | 0.078771
20 | 山田駅前図書館 | 図書館内階段(図面表記3) | FHT24 | 3 | 3 | 8 | 340 | 27 | 220.32 | 3 |  | 0 | 220.32 | 100% | 0.079756
20 | のびのび子育てプラザ | エレベーターホール | FHF32 | 24 | 24 | 8 | 355 | 35 | 2385.6 | 24 |  | 0 | 2385.6 | 100% | 0.86359
20 | のびのび子育てプラザ | エントランスホール | FHT24 | 89 | 89 | 8 | 355 | 27 | 6824.52 | 89 |  | 0 | 6824.52 | 100% | 2.4705
20 | のびのび子育てプラザ | エントランスホール | JB4.8V13W | 9 | 9 | 8 | 355 | 13 | 332.28 | 9 |  | 0 | 332.28 | 100% | 0.12029
20 | のびのび子育てプラザ | エントランスホール | JD110V85W | 9 | 9 | 8 | 355 | 90 | 2300.4 | 9 |  | 0 | 2300.4 | 100% | 0.83274
20 | のびのび子育てプラザ | 男子トイレ | FHT24 | 2 | 2 | 8 | 355 | 27 | 153.36 | 2 |  | 0 | 153.36 | 100% | 0.055516
20 | のびのび子育てプラザ | 男子トイレ | FHF16 | 2 | 2 | 8 | 355 | 19 | 107.92 | 2 |  | 0 | 107.92 | 100% | 0.039067
20 | のびのび子育てプラザ | 多目的トイレ | FHT24 | 3 | 3 | 8 | 355 | 27 | 230.04 | 3 |  | 0 | 230.04 | 100% | 0.083274
20 | のびのび子育てプラザ | 女子トイレ | FHT24 | 2 | 2 | 8 | 355 | 27 | 153.36 | 2 |  | 0 | 153.36 | 100% | 0.055516
20 | のびのび子育てプラザ | 女子トイレ | FHF16 | 1 | 1 | 8 | 355 | 19 | 53.96 | 1 |  | 0 | 53.96 | 100% | 0.019534
20 | のびのび子育てプラザ | SK室 | EFD25 | 1 | 1 | 8 | 355 | 20 | 56.8 | 1 |  | 0 | 56.8 | 100% | 0.020562
20 | のびのび子育てプラザ | トイレ前 | FHT24 | 6 | 6 | 8 | 355 | 27 | 460.08 | 6 |  | 0 | 460.08 | 100% | 0.16655
20 | のびのび子育てプラザ | 風除室 | FHT24 | 10 | 10 | 8 | 355 | 27 | 766.8 | 10 |  | 0 | 766.8 | 100% | 0.27758
20 | のびのび子育てプラザ | 風除室 | JB4.8V13W | 2 | 2 | 8 | 355 | 13 | 73.84 | 2 |  | 0 | 73.84 | 100% | 0.02673
20 | のびのび子育てプラザ | 機械室 | FHF32 | 2 | 2 | 8 | 355 | 35 | 198.8 | 2 |  | 0 | 198.8 | 100% | 0.071966
20 | のびのび子育てプラザ | ブックポスト室 | FHF32 | 2 | 2 | 8 | 355 | 35 | 198.8 | 2 |  | 0 | 198.8 | 100% | 0.071966
20 | のびのび子育てプラザ | 倉庫1（図書館） | FHF32 | 1 | 1 | 8 | 355 | 35 | 99.4 | 1 |  | 0 | 99.4 | 100% | 0.035983
20 | のびのび子育てプラザ | 倉庫1（図書館） | FHF32 | 1 | 2 | 8 | 355 | 35 | 198.8 | 1 |  | 0 | 198.8 | 100% | 0.071966
20 | のびのび子育てプラザ | 湯沸室 | FHF32 | 1 | 1 | 8 | 355 | 35 | 99.4 | 1 |  | 0 | 99.4 | 100% | 0.035983
20 | のびのび子育てプラザ | のびのび子育て | FHF32 | 41 | 82 | 8 | 355 | 35 | 8150.8 | 41 |  | 0 | 8150.8 | 100% | 2.9506
20 | のびのび子育てプラザ | のびのび子育て | JB4.8V13W | 7 | 7 | 8 | 355 | 13 | 258.44 | 7 |  | 0 | 258.44 | 100% | 0.093555
20 | のびのび子育てプラザ | にこにこルーム | FHF32 | 12 | 24 | 8 | 355 | 35 | 2385.6 | 12 |  | 0 | 2385.6 | 100% | 0.86359
20 | のびのび子育てプラザ | にこにこルーム | JB4.8V13W | 2 | 2 | 8 | 355 | 13 | 73.84 | 2 |  | 0 | 73.84 | 100% | 0.02673
20 | のびのび子育てプラザ | 倉庫（にこにこルーム） | FHF32 | 1 | 2 | 8 | 355 | 35 | 198.8 | 1 |  | 0 | 198.8 | 100% | 0.071966
20 | のびのび子育てプラザ | あいあいルーム | FHF32 | 15 | 30 | 8 | 355 | 35 | 2982 | 15 |  | 0 | 2982 | 100% | 1.0795
20 | のびのび子育てプラザ | あいあいルーム | JB4.8V13W | 4 | 4 | 8 | 355 | 13 | 147.68 | 4 |  | 0 | 147.68 | 100% | 0.05346
20 | のびのび子育てプラザ | 倉庫（あいあいルーム） | FHF32 | 1 | 2 | 8 | 355 | 35 | 198.8 | 1 |  | 0 | 198.8 | 100% | 0.071966
20 | のびのび子育てプラザ | 授乳室 | FHF32 | 3 | 6 | 8 | 355 | 35 | 596.4 | 3 |  | 0 | 596.4 | 100% | 0.2159
20 | のびのび子育てプラザ | 授乳室 | JB4.8V13W | 1 | 1 | 8 | 355 | 13 | 36.92 | 1 |  | 0 | 36.92 | 100% | 0.013365
20 | のびのび子育てプラザ | 洗面台（授乳室） | FLR20 | 1 | 1 | 8 | 355 | 24 | 68.16 | 1 |  | 0 | 68.16 | 100% | 0.024674
20 | のびのび子育てプラザ | 相談室 | FHF32 | 4 | 8 | 8 | 355 | 35 | 795.2 | 4 |  | 0 | 795.2 | 100% | 0.28786
20 | のびのび子育てプラザ | 相談室 | JB4.8V13W | 1 | 1 | 8 | 355 | 13 | 36.92 | 1 |  | 0 | 36.92 | 100% | 0.013365
20 | のびのび子育てプラザ | 作業室 | FHF32 | 4 | 8 | 8 | 355 | 35 | 795.2 | 4 |  | 0 | 795.2 | 100% | 0.28786
20 | のびのび子育てプラザ | 作業室 | JB4.8V13W | 1 | 1 | 8 | 355 | 13 | 36.92 | 1 |  | 0 | 36.92 | 100% | 0.013365
20 | のびのび子育てプラザ | たんぽぽルーム | FHF32 | 12 | 24 | 8 | 355 | 35 | 2385.6 | 12 |  | 0 | 2385.6 | 100% | 0.86359
20 | のびのび子育てプラザ | たんぽぽルーム | FHT24 | 1 | 1 | 8 | 355 | 27 | 76.68 | 1 |  | 0 | 76.68 | 100% | 0.027758
20 | のびのび子育てプラザ | たんぽぽルーム | JB4.8V13W | 2 | 2 | 8 | 355 | 13 | 73.84 | 2 |  | 0 | 73.84 | 100% | 0.02673
20 | のびのび子育てプラザ | 湯沸室（たんぽぽルーム） | FHF32 | 1 | 1 | 8 | 355 | 35 | 99.4 | 1 |  | 0 | 99.4 | 100% | 0.035983
20 | のびのび子育てプラザ | トイレ（たんぽぽルーム） | FHT24 | 6 | 6 | 8 | 355 | 27 | 460.08 | 6 |  | 0 | 460.08 | 100% | 0.16655
20 | のびのび子育てプラザ | あかちゃんコーナー | FHF32 | 2 | 2 | 8 | 355 | 35 | 198.8 | 2 |  | 0 | 198.8 | 100% | 0.071966
20 | のびのび子育てプラザ | 男子トイレ（のびのび子育て） | FHT24 | 6 | 6 | 8 | 355 | 27 | 460.08 | 6 |  | 0 | 460.08 | 100% | 0.16655
20 | のびのび子育てプラザ | 男子トイレ（のびのび子育て） | FHF16 | 3 | 3 | 8 | 355 | 19 | 161.88 | 3 |  | 0 | 161.88 | 100% | 0.058601
20 | のびのび子育てプラザ | 女子トイレ（のびのび子育て） | FHT24 | 6 | 6 | 8 | 355 | 27 | 460.08 | 6 |  | 0 | 460.08 | 100% | 0.16655
20 | のびのび子育てプラザ | 女子トイレ（のびのび子育て） | FHF16 | 6 | 6 | 8 | 355 | 19 | 323.76 | 6 |  | 0 | 323.76 | 100% | 0.1172
20 | のびのび子育てプラザ | SK室 | EFD25 | 1 | 1 | 8 | 355 | 20 | 56.8 | 1 |  | 0 | 56.8 | 100% | 0.020562
20 | のびのび子育てプラザ | 倉庫（のびのび子育て） | FHF32 | 1 | 2 | 8 | 355 | 35 | 198.8 | 1 |  | 0 | 198.8 | 100% | 0.071966
20 | のびのび子育てプラザ | 更衣室（のびのび子育て） | FHF32 | 2 | 2 | 8 | 355 | 35 | 198.8 | 2 |  | 0 | 198.8 | 100% | 0.071966
20 | のびのび子育てプラザ | 湯沸室（（のびのび子育て） | FHF32 | 1 | 1 | 8 | 355 | 35 | 99.4 | 1 |  | 0 | 99.4 | 100% | 0.035983
20 | のびのび子育てプラザ | 湯沸室（（のびのび子育て） | FL15 | 1 | 1 | 8 | 355 | 15 | 42.6 | 1 |  | 0 | 42.6 | 100% | 0.015421
20 | 青少年活動サポートプラザ | EVホール | FHT24 | 12 | 12 | 8 | 355 | 27 | 920.16 | 12 |  | 0 | 920.16 | 100% | 0.3331
20 | 青少年活動サポートプラザ | EVホール | JB4.8V13W | 1 | 1 | 8 | 355 | 13 | 36.92 | 1 |  | 0 | 36.92 | 100% | 0.013365
20 | 青少年活動サポートプラザ | カンファレンスルーム | FHP32 | 6 | 18 | 8 | 355 | 32 | 1635.84 | 6 |  | 0 | 1635.84 | 100% | 0.59217
20 | 青少年活動サポートプラザ | カンファレンスルーム | JB4.8V13W | 1 | 1 | 8 | 355 | 13 | 36.92 | 1 |  | 0 | 36.92 | 100% | 0.013365
20 | 青少年活動サポートプラザ | 通路 | FHT24 | 8 | 8 | 8 | 355 | 27 | 613.44 | 8 |  | 0 | 613.44 | 100% | 0.22207
20 | 青少年活動サポートプラザ | 通路 | JB4.8V13W | 2 | 2 | 8 | 355 | 13 | 73.84 | 2 |  | 0 | 73.84 | 100% | 0.02673
20 | 青少年活動サポートプラザ | 相談室3 | FHF32 | 4 | 8 | 8 | 355 | 35 | 795.2 | 4 |  | 0 | 795.2 | 100% | 0.28786
20 | 青少年活動サポートプラザ | 相談室3 | JB4.8V13W | 1 | 1 | 8 | 355 | 13 | 36.92 | 1 |  | 0 | 36.92 | 100% | 0.013365
20 | 青少年活動サポートプラザ | 資料室1 | FHF32 | 2 | 4 | 8 | 355 | 35 | 397.6 | 2 |  | 0 | 397.6 | 100% | 0.14393
20 | 青少年活動サポートプラザ | 資料室1 | JB4.8V13W | 1 | 1 | 8 | 355 | 13 | 36.92 | 1 |  | 0 | 36.92 | 100% | 0.013365
20 | 青少年活動サポートプラザ | 資料室2 | FHF32 | 3 | 6 | 8 | 355 | 35 | 596.4 | 3 |  | 0 | 596.4 | 100% | 0.2159
20 | 青少年活動サポートプラザ | 資料室2 | JB4.8V13W | 1 | 1 | 8 | 355 | 13 | 36.92 | 1 |  | 0 | 36.92 | 100% | 0.013365
20 | 青少年活動サポートプラザ | ミーティングルーム1 | FHP32 | 12 | 36 | 8 | 355 | 32 | 3271.68 | 12 |  | 0 | 3271.68 | 100% | 1.1843
20 | 青少年活動サポートプラザ | ミーティングルーム1 | JB4.8V13W | 2 | 2 | 8 | 355 | 13 | 73.84 | 2 |  | 0 | 73.84 | 100% | 0.02673
20 | 青少年活動サポートプラザ | ミーティングルーム1 | FL10 | 1 | 1 | 8 | 355 | 10 | 28.4 | 1 |  | 0 | 28.4 | 100% | 0.010281
20 | 青少年活動サポートプラザ | コネクションルーム | FHF32 | 12 | 24 | 8 | 355 | 35 | 2385.6 | 12 |  | 0 | 2385.6 | 100% | 0.86359
20 | 青少年活動サポートプラザ | コネクションルーム | JB4.8V13W | 2 | 2 | 8 | 355 | 13 | 73.84 | 2 |  | 0 | 73.84 | 100% | 0.02673
20 | 青少年活動サポートプラザ | 廊下 | FHT24 | 33 | 33 | 8 | 355 | 27 | 2530.44 | 33 |  | 0 | 2530.44 | 100% | 0.91602
20 | 青少年活動サポートプラザ | 廊下 | JB4.8V13W | 6 | 6 | 8 | 355 | 13 | 221.52 | 6 |  | 0 | 221.52 | 100% | 0.08019
20 | 青少年活動サポートプラザ | 相談室2 | FHF32 | 6 | 12 | 8 | 355 | 35 | 1192.8 | 6 |  | 0 | 1192.8 | 100% | 0.43179
20 | 青少年活動サポートプラザ | 相談室2 | JB4.8V13W | 1 | 1 | 8 | 355 | 13 | 36.92 | 1 |  | 0 | 36.92 | 100% | 0.013365
20 | 青少年活動サポートプラザ | 相談室1 | FHF32 | 6 | 12 | 8 | 355 | 35 | 1192.8 | 6 |  | 0 | 1192.8 | 100% | 0.43179
20 | 青少年活動サポートプラザ | 相談室1 | JB4.8V13W | 1 | 1 | 8 | 355 | 13 | 36.92 | 1 |  | 0 | 36.92 | 100% | 0.013365
20 | 青少年活動サポートプラザ | 相談室1 | FLR20 | 1 | 1 | 8 | 355 | 24 | 68.16 | 1 |  | 0 | 68.16 | 100% | 0.024674
20 | 青少年活動サポートプラザ | ミーティングルーム2 | FHF32 | 3 | 6 | 8 | 355 | 35 | 596.4 | 3 |  | 0 | 596.4 | 100% | 0.2159
20 | 青少年活動サポートプラザ | ミーティングルーム2 | JB4.8V13W | 1 | 1 | 8 | 355 | 13 | 36.92 | 1 |  | 0 | 36.92 | 100% | 0.013365
20 | 青少年活動サポートプラザ | 更衣室 | FHF32 | 2 | 2 | 8 | 355 | 35 | 198.8 | 2 |  | 0 | 198.8 | 100% | 0.071966
20 | 青少年活動サポートプラザ | 相談事務室 | FHF32 | 9 | 18 | 8 | 355 | 35 | 1789.2 | 9 |  | 0 | 1789.2 | 100% | 0.64769
20 | 青少年活動サポートプラザ | 相談事務室 | JB4.8V13W | 2 | 2 | 8 | 355 | 13 | 73.84 | 2 |  | 0 | 73.84 | 100% | 0.02673
20 | 青少年活動サポートプラザ | 相談事務室 | FHT24 | 2 | 2 | 8 | 355 | 27 | 153.36 | 2 |  | 0 | 153.36 | 100% | 0.055516
20 | 青少年活動サポートプラザ | 女子トイレ | FHT24 | 3 | 3 | 8 | 355 | 27 | 230.04 | 3 |  | 0 | 230.04 | 100% | 0.083274
20 | 青少年活動サポートプラザ | 女子トイレ | FHT24 | 2 | 2 | 8 | 355 | 27 | 153.36 | 2 |  | 0 | 153.36 | 100% | 0.055516
20 | 青少年活動サポートプラザ | 女子トイレ | FHF16 | 5 | 5 | 8 | 355 | 19 | 269.8 | 5 |  | 0 | 269.8 | 100% | 0.097668
20 | 青少年活動サポートプラザ | 男子トイレ | FHT24 | 3 | 3 | 8 | 355 | 27 | 230.04 | 3 |  | 0 | 230.04 | 100% | 0.083274
20 | 青少年活動サポートプラザ | 男子トイレ | FHT24 | 2 | 2 | 8 | 355 | 27 | 153.36 | 2 |  | 0 | 153.36 | 100% | 0.055516
20 | 青少年活動サポートプラザ | 男子トイレ | FHF16 | 6 | 6 | 8 | 355 | 19 | 323.76 | 6 |  | 0 | 323.76 | 100% | 0.1172
20 | 青少年活動サポートプラザ | 多目的トイレ | FHT24 | 2 | 2 | 8 | 355 | 27 | 153.36 | 2 |  | 0 | 153.36 | 100% | 0.055516
20 | 青少年活動サポートプラザ | 多目的トイレ | FHT24 | 1 | 1 | 8 | 355 | 27 | 76.68 | 1 |  | 0 | 76.68 | 100% | 0.027758
20 | 青少年活動サポートプラザ | SK | EFD25 | 1 | 1 | 8 | 355 | 20 | 56.8 | 1 |  | 0 | 56.8 | 100% | 0.020562
20 | 青少年活動サポートプラザ | PS | EFD25 | 2 | 2 | 8 | 355 | 20 | 113.6 | 2 |  | 0 | 113.6 | 100% | 0.041123
20 | 青少年活動サポートプラザ | 湯沸室 | FHF16 | 1 | 2 | 8 | 355 | 19 | 107.92 | 1 |  | 0 | 107.92 | 100% | 0.039067
20 | 青少年活動サポートプラザ | EPS | FHF32 | 1 | 1 | 8 | 355 | 35 | 99.4 | 1 |  | 0 | 99.4 | 100% | 0.035983
20 | 青少年活動サポートプラザ | PS | EFD25 | 1 | 1 | 8 | 355 | 20 | 56.8 | 1 |  | 0 | 56.8 | 100% | 0.020562
20 | 青少年活動サポートプラザ | EVホール | FHT42 | 12 | 12 | 8 | 355 | 54 | 1840.32 | 12 |  | 0 | 1840.32 | 100% | 0.6662
20 | 青少年活動サポートプラザ | EVホール | JB4.8V13W | 1 | 1 | 8 | 355 | 13 | 36.92 | 1 |  | 0 | 36.92 | 100% | 0.013365
20 | 青少年活動サポートプラザ | 喫茶コーナー | FHT42 | 24 | 24 | 8 | 355 | 54 | 3680.64 | 24 |  | 0 | 3680.64 | 100% | 1.3324
20 | 青少年活動サポートプラザ | 喫茶コーナー | JB4.8V13W | 2 | 2 | 8 | 355 | 13 | 73.84 | 2 |  | 0 | 73.84 | 100% | 0.02673
20 | 青少年活動サポートプラザ | 交流ロビー | FHT42 | 92 | 92 | 8 | 355 | 54 | 14109.12 | 92 |  | 0 | 14109.12 | 100% | 5.1075
20 | 青少年活動サポートプラザ | 交流ロビー | JB4.8V13W | 8 | 8 | 8 | 355 | 13 | 295.36 | 8 |  | 0 | 295.36 | 100% | 0.10692
20 | 青少年活動サポートプラザ | 団体交流室1 | FHF32 | 12 | 24 | 8 | 355 | 35 | 2385.6 | 12 |  | 0 | 2385.6 | 100% | 0.86359
20 | 青少年活動サポートプラザ | 団体交流室1 | JB4.8V13W | 3 | 3 | 8 | 355 | 13 | 110.76 | 3 |  | 0 | 110.76 | 100% | 0.040095
20 | 青少年活動サポートプラザ | 印刷室 | FHF32 | 2 | 4 | 8 | 355 | 35 | 397.6 | 2 |  | 0 | 397.6 | 100% | 0.14393
20 | 青少年活動サポートプラザ | 印刷室 | JB4.8V13W | 1 | 1 | 8 | 355 | 13 | 36.92 | 1 |  | 0 | 36.92 | 100% | 0.013365
20 | 青少年活動サポートプラザ | 事務室 | FHF32 | 12 | 24 | 8 | 355 | 35 | 2385.6 | 12 |  | 0 | 2385.6 | 100% | 0.86359
20 | 青少年活動サポートプラザ | 事務室 | FHT24 | 6 | 6 | 8 | 355 | 27 | 460.08 | 6 |  | 0 | 460.08 | 100% | 0.16655
20 | 青少年活動サポートプラザ | 事務室 | JB4.8V13W | 4 | 4 | 8 | 355 | 13 | 147.68 | 4 |  | 0 | 147.68 | 100% | 0.05346
20 | 青少年活動サポートプラザ | 施設長室 | FHP45 | 3 | 12 | 8 | 355 | 45 | 1533.6 | 3 |  | 0 | 1533.6 | 100% | 0.55516
20 | 青少年活動サポートプラザ | 施設長室 | JB4.8V13W | 1 | 1 | 8 | 355 | 13 | 36.92 | 1 |  | 0 | 36.92 | 100% | 0.013365
20 | 青少年活動サポートプラザ | PS | EFD25 | 1 | 1 | 8 | 355 | 20 | 56.8 | 1 |  | 0 | 56.8 | 100% | 0.020562
20 | 青少年活動サポートプラザ | 更衣室 | FHF32 | 2 | 2 | 8 | 355 | 35 | 198.8 | 2 |  | 0 | 198.8 | 100% | 0.071966
20 | 青少年活動サポートプラザ | 学習室1 | FHF32 | 12 | 24 | 8 | 355 | 35 | 2385.6 | 12 |  | 0 | 2385.6 | 100% | 0.86359
20 | 青少年活動サポートプラザ | 学習室1 | FHF32 | 1 | 1 | 8 | 355 | 35 | 99.4 | 1 |  | 0 | 99.4 | 100% | 0.035983
20 | 青少年活動サポートプラザ | 学習室1 | JB4.8V13W | 4 | 4 | 8 | 355 | 13 | 147.68 | 4 |  | 0 | 147.68 | 100% | 0.05346
20 | 青少年活動サポートプラザ | PS | EFD25 | 1 | 1 | 8 | 355 | 20 | 56.8 | 1 |  | 0 | 56.8 | 100% | 0.020562
20 | 青少年活動サポートプラザ | 学習室2 | FHF32 | 8 | 16 | 8 | 355 | 35 | 1590.4 | 8 |  | 0 | 1590.4 | 100% | 0.57572
20 | 青少年活動サポートプラザ | 学習室2 | JB4.8V13W | 2 | 2 | 8 | 355 | 13 | 73.84 | 2 |  | 0 | 73.84 | 100% | 0.02673
20 | 青少年活動サポートプラザ | 女子トイレ | FHT24 | 3 | 3 | 8 | 355 | 27 | 230.04 | 3 |  | 0 | 230.04 | 100% | 0.083274
20 | 青少年活動サポートプラザ | 女子トイレ | FHT24 | 2 | 2 | 8 | 355 | 27 | 153.36 | 2 |  | 0 | 153.36 | 100% | 0.055516
20 | 青少年活動サポートプラザ | 女子トイレ | FHF16 | 5 | 5 | 8 | 355 | 19 | 269.8 | 5 |  | 0 | 269.8 | 100% | 0.097668
20 | 青少年活動サポートプラザ | 男子トイレ | FHT24 | 3 | 3 | 8 | 355 | 27 | 230.04 | 3 |  | 0 | 230.04 | 100% | 0.083274
20 | 青少年活動サポートプラザ | 男子トイレ | FHT24 | 2 | 2 | 8 | 355 | 27 | 153.36 | 2 |  | 0 | 153.36 | 100% | 0.055516
20 | 青少年活動サポートプラザ | 男子トイレ | FHF16 | 6 | 6 | 8 | 355 | 19 | 323.76 | 6 |  | 0 | 323.76 | 100% | 0.1172
20 | 青少年活動サポートプラザ | 多目的トイレ | FHT24 | 2 | 2 | 8 | 355 | 27 | 153.36 | 2 |  | 0 | 153.36 | 100% | 0.055516
20 | 青少年活動サポートプラザ | 多目的トイレ | FHT24 | 1 | 1 | 8 | 355 | 27 | 76.68 | 1 |  | 0 | 76.68 | 100% | 0.027758
20 | 青少年活動サポートプラザ | SK | EFD25 | 1 | 1 | 8 | 355 | 20 | 56.8 | 1 |  | 0 | 56.8 | 100% | 0.020562
20 | 青少年活動サポートプラザ | PS | EFD25 | 2 | 2 | 8 | 355 | 20 | 113.6 | 2 |  | 0 | 113.6 | 100% | 0.041123
20 | 青少年活動サポートプラザ | 湯沸室 | FHF16 | 1 | 2 | 8 | 355 | 19 | 107.92 | 1 |  | 0 | 107.92 | 100% | 0.039067
20 | 青少年活動サポートプラザ | EPS | FHF32 | 1 | 1 | 8 | 355 | 35 | 99.4 | 1 |  | 0 | 99.4 | 100% | 0.035983
20 | 青少年活動サポートプラザ | PS | EFD25 | 1 | 1 | 8 | 355 | 20 | 56.8 | 1 |  | 0 | 56.8 | 100% | 0.020562
20 | 青少年活動サポートプラザ | 廊下 | FHT24 | 2 | 2 | 8 | 355 | 27 | 153.36 | 2 |  | 0 | 153.36 | 100% | 0.055516
20 | 青少年活動サポートプラザ | 廊下 | FHT42 | 5 | 5 | 8 | 355 | 54 | 766.8 | 5 |  | 0 | 766.8 | 100% | 0.27758
20 | 青少年活動サポートプラザ | 廊下 | JB4.8V13W | 1 | 1 | 8 | 355 | 13 | 36.92 | 1 |  | 0 | 36.92 | 100% | 0.013365
20 | 青少年活動サポートプラザ | EVホール | FHT42 | 12 | 12 | 8 | 355 | 54 | 1840.32 | 12 |  | 0 | 1840.32 | 100% | 0.6662
20 | 青少年活動サポートプラザ | EVホール | JB4.8V13W | 1 | 1 | 8 | 355 | 13 | 36.92 | 1 |  | 0 | 36.92 | 100% | 0.013365
20 | 青少年活動サポートプラザ | ホール | FHT42 | 32 | 32 | 8 | 355 | 54 | 4907.52 | 32 |  | 0 | 4907.52 | 100% | 1.7765
20 | 青少年活動サポートプラザ | ホール | JD110V85W | 14 | 14 | 8 | 355 | 90 | 3578.4 | 14 |  | 0 | 3578.4 | 100% | 1.2954
20 | 青少年活動サポートプラザ | ホール | JB4.8V13W | 8 | 8 | 8 | 355 | 13 | 295.36 | 8 |  | 0 | 295.36 | 100% | 0.10692
20 | 青少年活動サポートプラザ | ホール | JB4.8V13W | 1 | 1 | 8 | 355 | 2 | 5.68 | 1 |  | 0 | 5.68 | 100% | 0.0020562
20 | 青少年活動サポートプラザ | 団体交流室2 | FHP32 | 9 | 27 | 8 | 355 | 32 | 2453.76 | 9 |  | 0 | 2453.76 | 100% | 0.88826
20 | 青少年活動サポートプラザ | 団体交流室2 | FHT24 | 1 | 1 | 8 | 355 | 27 | 76.68 | 1 |  | 0 | 76.68 | 100% | 0.027758
20 | 青少年活動サポートプラザ | 団体交流室2 | JB4.8V13W | 2 | 2 | 8 | 355 | 13 | 73.84 | 2 |  | 0 | 73.84 | 100% | 0.02673
20 | 青少年活動サポートプラザ | 清掃員控室 | FHF32 | 2 | 4 | 8 | 355 | 35 | 397.6 | 2 |  | 0 | 397.6 | 100% | 0.14393
20 | 青少年活動サポートプラザ | 清掃員控室 | JB4.8V13W | 1 | 1 | 8 | 355 | 13 | 36.92 | 1 |  | 0 | 36.92 | 100% | 0.013365
20 | 青少年活動サポートプラザ | 多目的会議室(1,2,3) | FHF32 | 24 | 48 | 8 | 355 | 35 | 4771.2 | 24 |  | 0 | 4771.2 | 100% | 1.7272
20 | 青少年活動サポートプラザ | 多目的会議室(1,2,3) | JB4.8V13W | 6 | 6 | 8 | 355 | 13 | 221.52 | 6 |  | 0 | 221.52 | 100% | 0.08019
20 | 青少年活動サポートプラザ | 倉庫 | FHF32 | 3 | 3 | 8 | 355 | 35 | 298.2 | 3 |  | 0 | 298.2 | 100% | 0.10795
20 | 青少年活動サポートプラザ | 物入 | FHT24 | 1 | 1 | 8 | 355 | 27 | 76.68 | 1 |  | 0 | 76.68 | 100% | 0.027758
20 | 青少年活動サポートプラザ | 調理室 | FHF32 | 12 | 24 | 8 | 355 | 35 | 2385.6 | 12 |  | 0 | 2385.6 | 100% | 0.86359
20 | 青少年活動サポートプラザ | 調理室 | JB4.8V13W | 4 | 4 | 8 | 355 | 13 | 147.68 | 4 |  | 0 | 147.68 | 100% | 0.05346
20 | 青少年活動サポートプラザ | 工作作業室 | FHF32 | 8 | 16 | 8 | 355 | 35 | 1590.4 | 8 |  | 0 | 1590.4 | 100% | 0.57572
20 | 青少年活動サポートプラザ | 工作作業室 | FHF32 | 4 | 4 | 8 | 355 | 35 | 397.6 | 4 |  | 0 | 397.6 | 100% | 0.14393
20 | 青少年活動サポートプラザ | 工作作業室 | JB4.8V13W | 2 | 2 | 8 | 355 | 13 | 73.84 | 2 |  | 0 | 73.84 | 100% | 0.02673
20 | 青少年活動サポートプラザ | 和室 | FHP32 | 6 | 18 | 8 | 355 | 32 | 1635.84 | 6 |  | 0 | 1635.84 | 100% | 0.59217
20 | 青少年活動サポートプラザ | 和室 | FHT24 | 2 | 2 | 8 | 355 | 27 | 153.36 | 2 |  | 0 | 153.36 | 100% | 0.055516
20 | 青少年活動サポートプラザ | 和室 | JB4.8V13W | 2 | 2 | 8 | 355 | 13 | 73.84 | 2 |  | 0 | 73.84 | 100% | 0.02673
20 | 青少年活動サポートプラザ | 女子トイレ | FHT24 | 3 | 3 | 8 | 355 | 27 | 230.04 | 3 |  | 0 | 230.04 | 100% | 0.083274
20 | 青少年活動サポートプラザ | 女子トイレ | FHT24 | 2 | 2 | 8 | 355 | 27 | 153.36 | 2 |  | 0 | 153.36 | 100% | 0.055516
20 | 青少年活動サポートプラザ | 女子トイレ | FHF16 | 5 | 5 | 8 | 355 | 19 | 269.8 | 5 |  | 0 | 269.8 | 100% | 0.097668
20 | 青少年活動サポートプラザ | 男子トイレ | FHT24 | 3 | 3 | 8 | 355 | 27 | 230.04 | 3 |  | 0 | 230.04 | 100% | 0.083274
20 | 青少年活動サポートプラザ | 男子トイレ | FHT24 | 2 | 2 | 8 | 355 | 27 | 153.36 | 2 |  | 0 | 153.36 | 100% | 0.055516
20 | 青少年活動サポートプラザ | 男子トイレ | FHF16 | 6 | 6 | 8 | 355 | 19 | 323.76 | 6 |  | 0 | 323.76 | 100% | 0.1172
20 | 青少年活動サポートプラザ | 多目的トイレ | FHT24 | 2 | 2 | 8 | 355 | 27 | 153.36 | 2 |  | 0 | 153.36 | 100% | 0.055516
20 | 青少年活動サポートプラザ | 多目的トイレ | FHT24 | 1 | 1 | 8 | 355 | 27 | 76.68 | 1 |  | 0 | 76.68 | 100% | 0.027758
20 | 青少年活動サポートプラザ | PS | EFD25 | 2 | 2 | 8 | 355 | 20 | 113.6 | 2 |  | 0 | 113.6 | 100% | 0.041123
20 | 青少年活動サポートプラザ | 湯沸室 | FHF16 | 1 | 2 | 8 | 355 | 19 | 107.92 | 1 |  | 0 | 107.92 | 100% | 0.039067
20 | 青少年活動サポートプラザ | SK | EFD25 | 1 | 1 | 8 | 355 | 20 | 56.8 | 1 |  | 0 | 56.8 | 100% | 0.020562
20 | 青少年活動サポートプラザ | EPS | FHF32 | 1 | 1 | 8 | 355 | 35 | 99.4 | 1 |  | 0 | 99.4 | 100% | 0.035983
20 | 青少年活動サポートプラザ | PS | EFD25 | 1 | 1 | 8 | 355 | 20 | 56.8 | 1 |  | 0 | 56.8 | 100% | 0.020562
20 | 青少年活動サポートプラザ | 廊下 | FHT24 | 2 | 2 | 8 | 355 | 27 | 153.36 | 2 |  | 0 | 153.36 | 100% | 0.055516
20 | 青少年活動サポートプラザ | 廊下 | FHT42 | 5 | 5 | 8 | 355 | 54 | 766.8 | 5 |  | 0 | 766.8 | 100% | 0.27758
20 | 青少年活動サポートプラザ | 廊下 | JB4.8V13W | 1 | 1 | 8 | 355 | 13 | 36.92 | 1 |  | 0 | 36.92 | 100% | 0.013365
20 | 青少年活動サポートプラザ | EVホール | FHT42 | 12 | 12 | 8 | 355 | 54 | 1840.32 | 12 |  | 0 | 1840.32 | 100% | 0.6662
20 | 青少年活動サポートプラザ | EVホール | JB4.8V13W | 1 | 1 | 8 | 355 | 13 | 36.92 | 1 |  | 0 | 36.92 | 100% | 0.013365
20 | 青少年活動サポートプラザ | ホール | FHT42 | 42 | 42 | 8 | 355 | 54 | 6441.12 | 42 |  | 0 | 6441.12 | 100% | 2.3317
20 | 青少年活動サポートプラザ | ホール | JD110V85W | 16 | 16 | 8 | 355 | 90 | 4089.6 | 16 |  | 0 | 4089.6 | 100% | 1.4804
20 | 青少年活動サポートプラザ | ホール | JB4.8V13W | 9 | 9 | 8 | 355 | 13 | 332.28 | 9 |  | 0 | 332.28 | 100% | 0.12029
20 | 青少年活動サポートプラザ | 前室2 | FHT24 | 1 | 1 | 8 | 355 | 27 | 76.68 | 1 |  | 0 | 76.68 | 100% | 0.027758
20 | 青少年活動サポートプラザ | 前室2 | JB4.8V13W | 1 | 1 | 8 | 355 | 13 | 36.92 | 1 |  | 0 | 36.92 | 100% | 0.013365
20 | 青少年活動サポートプラザ | 前室1 | FHT24 | 1 | 1 | 8 | 355 | 27 | 76.68 | 1 |  | 0 | 76.68 | 100% | 0.027758
20 | 青少年活動サポートプラザ | 前室1 | JB4.8V13W | 1 | 1 | 8 | 355 | 13 | 36.92 | 1 |  | 0 | 36.92 | 100% | 0.013365
20 | 青少年活動サポートプラザ | ミキサー室 | FHF32 | 2 | 4 | 8 | 355 | 35 | 397.6 | 2 |  | 0 | 397.6 | 100% | 0.14393
20 | 青少年活動サポートプラザ | ミキサー室 | JD110V85W | 3 | 3 | 8 | 355 | 90 | 766.8 | 3 |  | 0 | 766.8 | 100% | 0.27758
20 | 青少年活動サポートプラザ | ミキサー室 | JB4.8V13W | 1 | 1 | 8 | 355 | 13 | 36.92 | 1 |  | 0 | 36.92 | 100% | 0.013365
20 | 青少年活動サポートプラザ | スタジオ1 | FHF32 | 2 | 4 | 8 | 355 | 35 | 397.6 | 2 |  | 0 | 397.6 | 100% | 0.14393
20 | 青少年活動サポートプラザ | スタジオ1 | JD110V85W | 4 | 4 | 8 | 355 | 90 | 1022.4 | 4 |  | 0 | 1022.4 | 100% | 0.37011
20 | 青少年活動サポートプラザ | スタジオ1 | JB4.8V13W | 1 | 1 | 8 | 355 | 13 | 36.92 | 1 |  | 0 | 36.92 | 100% | 0.013365
20 | 青少年活動サポートプラザ | スタジオ2 | FLR20 | 2 | 2 | 8 | 355 | 24 | 136.32 | 2 |  | 0 | 136.32 | 100% | 0.049348
20 | 青少年活動サポートプラザ | スタジオ2 | JD110V85W | 4 | 4 | 8 | 355 | 90 | 1022.4 | 4 |  | 0 | 1022.4 | 100% | 0.37011
20 | 青少年活動サポートプラザ | スタジオ2 | JB4.8V13W | 1 | 1 | 8 | 355 | 13 | 36.92 | 1 |  | 0 | 36.92 | 100% | 0.013365
20 | 青少年活動サポートプラザ | スタジオ2 | FHT24 | 2 | 2 | 8 | 355 | 27 | 153.36 | 2 |  | 0 | 153.36 | 100% | 0.055516
20 | 青少年活動サポートプラザ | スタジオ3 | FHF32 | 2 | 4 | 8 | 355 | 35 | 397.6 | 2 |  | 0 | 397.6 | 100% | 0.14393
20 | 青少年活動サポートプラザ | スタジオ3 | JD110V85W | 4 | 4 | 8 | 355 | 90 | 1022.4 | 4 |  | 0 | 1022.4 | 100% | 0.37011
20 | 青少年活動サポートプラザ | スタジオ3 | JB4.8V13W | 1 | 1 | 8 | 355 | 13 | 36.92 | 1 |  | 0 | 36.92 | 100% | 0.013365
20 | 青少年活動サポートプラザ | スタジオ3 | FHT24 | 2 | 2 | 8 | 355 | 27 | 153.36 | 2 |  | 0 | 153.36 | 100% | 0.055516
20 | 青少年活動サポートプラザ | 多目的リハーサル室1,2 | FHF32 | 18 | 36 | 8 | 355 | 35 | 3578.4 | 18 |  | 0 | 3578.4 | 100% | 1.2954
20 | 青少年活動サポートプラザ | 多目的リハーサル室1,2 | JB4.8V13W | 8 | 8 | 8 | 355 | 13 | 295.36 | 8 |  | 0 | 295.36 | 100% | 0.10692
20 | 青少年活動サポートプラザ | 倉庫1 | FHF32 | 5 | 5 | 8 | 355 | 35 | 497 | 5 |  | 0 | 497 | 100% | 0.17991
20 | 青少年活動サポートプラザ | 前室3 | FHT24 | 1 | 1 | 8 | 355 | 27 | 76.68 | 1 |  | 0 | 76.68 | 100% | 0.027758
20 | 青少年活動サポートプラザ | 前室3 | JB4.8V13W | 1 | 1 | 8 | 355 | 13 | 36.92 | 1 |  | 0 | 36.92 | 100% | 0.013365
20 | 青少年活動サポートプラザ | 前室4 | FHT24 | 1 | 1 | 8 | 355 | 27 | 76.68 | 1 |  | 0 | 76.68 | 100% | 0.027758
20 | 青少年活動サポートプラザ | 前室4 | JB4.8V13W | 1 | 1 | 8 | 355 | 13 | 36.92 | 1 |  | 0 | 36.92 | 100% | 0.013365
20 | 青少年活動サポートプラザ | PS | EFD25 | 1 | 1 | 8 | 355 | 20 | 56.8 | 1 |  | 0 | 56.8 | 100% | 0.020562
20 | 青少年活動サポートプラザ | 女子更衣室 | FHF32 | 2 | 2 | 8 | 355 | 35 | 198.8 | 2 |  | 0 | 198.8 | 100% | 0.071966
20 | 青少年活動サポートプラザ | 女子更衣室 | FLR40 | 1 | 1 | 8 | 355 | 45 | 127.8 | 1 |  | 0 | 127.8 | 100% | 0.046264
20 | 青少年活動サポートプラザ | 女子更衣室 | FHT24 | 1 | 1 | 8 | 355 | 27 | 76.68 | 1 |  | 0 | 76.68 | 100% | 0.027758
20 | 青少年活動サポートプラザ | 女子更衣室 | EFD25 | 2 | 2 | 8 | 355 | 20 | 113.6 | 2 |  | 0 | 113.6 | 100% | 0.041123
20 | 青少年活動サポートプラザ | 女子更衣室 | EFD25 | 1 | 1 | 8 | 355 | 20 | 56.8 | 1 |  | 0 | 56.8 | 100% | 0.020562
20 | 青少年活動サポートプラザ | 女子更衣室 | JB4.8V13W | 2 | 2 | 8 | 355 | 13 | 73.84 | 2 |  | 0 | 73.84 | 100% | 0.02673
20 | 青少年活動サポートプラザ | 女子更衣室 | FHF16 | 3 | 3 | 8 | 355 | 19 | 161.88 | 3 |  | 0 | 161.88 | 100% | 0.058601
20 | 青少年活動サポートプラザ | 男子更衣室 | FHF32 | 2 | 2 | 8 | 355 | 35 | 198.8 | 2 |  | 0 | 198.8 | 100% | 0.071966
20 | 青少年活動サポートプラザ | 男子更衣室 | FLR40 | 1 | 1 | 8 | 355 | 45 | 127.8 | 1 |  | 0 | 127.8 | 100% | 0.046264
20 | 青少年活動サポートプラザ | 男子更衣室 | FHT24 | 1 | 1 | 8 | 355 | 27 | 76.68 | 1 |  | 0 | 76.68 | 100% | 0.027758
20 | 青少年活動サポートプラザ | 男子更衣室 | EFD25 | 2 | 2 | 8 | 355 | 20 | 113.6 | 2 |  | 0 | 113.6 | 100% | 0.041123
20 | 青少年活動サポートプラザ | 男子更衣室 | EFD25 | 1 | 1 | 8 | 355 | 20 | 56.8 | 1 |  | 0 | 56.8 | 100% | 0.020562
20 | 青少年活動サポートプラザ | 男子更衣室 | JB4.8V13W | 2 | 2 | 8 | 355 | 13 | 73.84 | 2 |  | 0 | 73.84 | 100% | 0.02673
20 | 青少年活動サポートプラザ | 男子更衣室 | FHF16 | 3 | 3 | 8 | 355 | 19 | 161.88 | 3 |  | 0 | 161.88 | 100% | 0.058601
20 | 青少年活動サポートプラザ | PS | EFD25 | 1 | 1 | 8 | 355 | 20 | 56.8 | 1 |  | 0 | 56.8 | 100% | 0.020562
20 | 青少年活動サポートプラザ | 倉庫2 | FHF32 | 3 | 3 | 8 | 355 | 35 | 298.2 | 3 |  | 0 | 298.2 | 100% | 0.10795
20 | 青少年活動サポートプラザ | 給湯器置場 | FHF32 | 1 | 1 | 8 | 355 | 35 | 99.4 | 1 |  | 0 | 99.4 | 100% | 0.035983
20 | 青少年活動サポートプラザ | 女子トイレ | FHT24 | 3 | 3 | 8 | 355 | 27 | 230.04 | 3 |  | 0 | 230.04 | 100% | 0.083274
20 | 青少年活動サポートプラザ | 女子トイレ | FHT24 | 2 | 2 | 8 | 355 | 27 | 153.36 | 2 |  | 0 | 153.36 | 100% | 0.055516
20 | 青少年活動サポートプラザ | 女子トイレ | FHF16 | 5 | 5 | 8 | 355 | 19 | 269.8 | 5 |  | 0 | 269.8 | 100% | 0.097668
20 | 青少年活動サポートプラザ | 男子トイレ | FHT24 | 3 | 3 | 8 | 355 | 27 | 230.04 | 3 |  | 0 | 230.04 | 100% | 0.083274
20 | 青少年活動サポートプラザ | 男子トイレ | FHT24 | 2 | 2 | 8 | 355 | 27 | 153.36 | 2 |  | 0 | 153.36 | 100% | 0.055516
20 | 青少年活動サポートプラザ | 男子トイレ | FHF16 | 6 | 6 | 8 | 355 | 19 | 323.76 | 6 |  | 0 | 323.76 | 100% | 0.1172
20 | 青少年活動サポートプラザ | 多目的トイレ | FHT24 | 2 | 2 | 8 | 355 | 27 | 153.36 | 2 |  | 0 | 153.36 | 100% | 0.055516
20 | 青少年活動サポートプラザ | 多目的トイレ | FHT24 | 1 | 1 | 8 | 355 | 27 | 76.68 | 1 |  | 0 | 76.68 | 100% | 0.027758
20 | 青少年活動サポートプラザ | PS | EFD25 | 2 | 2 | 8 | 355 | 20 | 113.6 | 2 |  | 0 | 113.6 | 100% | 0.041123
20 | 青少年活動サポートプラザ | 湯沸室 | FHF32 | 1 | 1 | 8 | 355 | 35 | 99.4 | 1 |  | 0 | 99.4 | 100% | 0.035983
20 | 青少年活動サポートプラザ | SK | EFD25 | 1 | 1 | 8 | 355 | 20 | 56.8 | 1 |  | 0 | 56.8 | 100% | 0.020562
20 | 青少年活動サポートプラザ | EPS | FHF32 | 1 | 1 | 8 | 355 | 35 | 99.4 | 1 |  | 0 | 99.4 | 100% | 0.035983
20 | 青少年活動サポートプラザ | PS | EFD25 | 1 | 1 | 8 | 355 | 20 | 56.8 | 1 |  | 0 | 56.8 | 100% | 0.020562
20 | 青少年活動サポートプラザ | 廊下 | FHT42 | 5 | 5 | 8 | 355 | 54 | 766.8 | 5 |  | 0 | 766.8 | 100% | 0.27758
20 | 青少年活動サポートプラザ | 廊下 | FHT24 | 2 | 2 | 8 | 355 | 27 | 153.36 | 2 |  | 0 | 153.36 | 100% | 0.055516
20 | 青少年活動サポートプラザ | 廊下 | JB4.8V13W | 1 | 1 | 8 | 355 | 13 | 36.92 | 1 |  | 0 | 36.92 | 100% | 0.013365
20 | 青少年活動サポートプラザ | EVホール | FHF32 | 24 | 48 | 8 | 355 | 35 | 4771.2 | 24 |  | 0 | 4771.2 | 100% | 1.7272
20 | 青少年活動サポートプラザ | EVホール | JB4.8V13W | 1 | 1 | 8 | 355 | 13 | 36.92 | 1 |  | 0 | 36.92 | 100% | 0.013365
20 | 青少年活動サポートプラザ | ホール1 | FHT24 | 34 | 34 | 8 | 355 | 27 | 2607.12 | 34 |  | 0 | 2607.12 | 100% | 0.94378
20 | 青少年活動サポートプラザ | ホール1 | FRT1250 | 20 | 20 | 8 | 355 | 36 | 2044.8 | 20 |  | 0 | 2044.8 | 100% | 0.74022
20 | 青少年活動サポートプラザ | ホール1 | JB4.8V13W | 4 | 4 | 8 | 355 | 13 | 147.68 | 4 |  | 0 | 147.68 | 100% | 0.05346
20 | 青少年活動サポートプラザ | ホール2 | FHT24 | 24 | 24 | 8 | 355 | 27 | 1840.32 | 24 |  | 0 | 1840.32 | 100% | 0.6662
20 | 青少年活動サポートプラザ | ホール2 | JB4.8V13W | 2 | 2 | 8 | 355 | 13 | 73.84 | 2 |  | 0 | 73.84 | 100% | 0.02673
20 | 青少年活動サポートプラザ | 多目的ホール | FHT24 | 24 | 24 | 8 | 355 | 27 | 1840.32 | 24 |  | 0 | 1840.32 | 100% | 0.6662
20 | 青少年活動サポートプラザ | 多目的ホール | JB4.8V13W | 3 | 3 | 8 | 355 | 13 | 110.76 | 3 |  | 0 | 110.76 | 100% | 0.040095
20 | 青少年活動サポートプラザ | 倉庫 | FHF32 | 7 | 7 | 8 | 355 | 35 | 695.8 | 7 |  | 0 | 695.8 | 100% | 0.25188
20 | 青少年活動サポートプラザ | 前室1 | FHT24 | 2 | 2 | 8 | 355 | 27 | 153.36 | 2 |  | 0 | 153.36 | 100% | 0.055516
20 | 青少年活動サポートプラザ | 前室1 | JB4.8V13W | 1 | 1 | 8 | 355 | 13 | 36.92 | 1 |  | 0 | 36.92 | 100% | 0.013365
20 | 青少年活動サポートプラザ | 倉庫 | FHF32 | 2 | 2 | 8 | 355 | 35 | 198.8 | 2 |  | 0 | 198.8 | 100% | 0.071966
20 | 青少年活動サポートプラザ | 前室2 | FHT24 | 2 | 2 | 8 | 355 | 27 | 153.36 | 2 |  | 0 | 153.36 | 100% | 0.055516
20 | 青少年活動サポートプラザ | 前室2 | JB4.8V13W | 1 | 1 | 8 | 355 | 13 | 36.92 | 1 |  | 0 | 36.92 | 100% | 0.013365
20 | 青少年活動サポートプラザ | 前室3 | FHT24 | 4 | 4 | 8 | 355 | 27 | 306.72 | 4 |  | 0 | 306.72 | 100% | 0.11103
20 | 青少年活動サポートプラザ | 前室3 | JB4.8V13W | 1 | 1 | 8 | 355 | 13 | 36.92 | 1 |  | 0 | 36.92 | 100% | 0.013365
20 | 青少年活動サポートプラザ | 倉庫 | FHD85 | 1 | 2 | 8 | 355 | 83 | 471.44 | 1 |  | 0 | 471.44 | 100% | 0.17066
20 | 青少年活動サポートプラザ | 倉庫 | FHF32 | 2 | 4 | 8 | 355 | 35 | 397.6 | 2 |  | 0 | 397.6 | 100% | 0.14393
20 | 青少年活動サポートプラザ | 倉庫 | JB4.8V13W | 1 | 1 | 8 | 355 | 13 | 36.92 | 1 |  | 0 | 36.92 | 100% | 0.013365
20 | 青少年活動サポートプラザ | 楽屋1 | FHF32 | 2 | 4 | 8 | 355 | 35 | 397.6 | 2 |  | 0 | 397.6 | 100% | 0.14393
20 | 青少年活動サポートプラザ | 楽屋1 | JB4.8V13W | 1 | 1 | 8 | 355 | 13 | 36.92 | 1 |  | 0 | 36.92 | 100% | 0.013365
20 | 青少年活動サポートプラザ | 楽屋1 | FLR20 | 4 | 4 | 8 | 355 | 24 | 272.64 | 4 |  | 0 | 272.64 | 100% | 0.098696
20 | 青少年活動サポートプラザ | 楽屋2 | FHF32 | 2 | 4 | 8 | 355 | 35 | 397.6 | 2 |  | 0 | 397.6 | 100% | 0.14393
20 | 青少年活動サポートプラザ | 楽屋2 | JB4.8V13W | 1 | 1 | 8 | 355 | 13 | 36.92 | 1 |  | 0 | 36.92 | 100% | 0.013365
20 | 青少年活動サポートプラザ | 楽屋2 | FLR20 | 4 | 4 | 8 | 355 | 24 | 272.64 | 4 |  | 0 | 272.64 | 100% | 0.098696
20 | 青少年活動サポートプラザ | 女子トイレ | FHT24 | 5 | 5 | 8 | 355 | 27 | 383.4 | 5 |  | 0 | 383.4 | 100% | 0.13879
20 | 青少年活動サポートプラザ | 女子トイレ | FHT24 | 3 | 3 | 8 | 355 | 27 | 230.04 | 3 |  | 0 | 230.04 | 100% | 0.083274
20 | 青少年活動サポートプラザ | 女子トイレ | FHF16 | 9 | 9 | 8 | 355 | 19 | 485.64 | 9 |  | 0 | 485.64 | 100% | 0.1758
20 | 青少年活動サポートプラザ | 男子トイレ | FHT24 | 6 | 6 | 8 | 355 | 27 | 460.08 | 6 |  | 0 | 460.08 | 100% | 0.16655
20 | 青少年活動サポートプラザ | 男子トイレ | FHT24 | 3 | 3 | 8 | 355 | 27 | 230.04 | 3 |  | 0 | 230.04 | 100% | 0.083274
20 | 青少年活動サポートプラザ | 男子トイレ | FHF16 | 10 | 10 | 8 | 355 | 19 | 539.6 | 10 |  | 0 | 539.6 | 100% | 0.19534
20 | 青少年活動サポートプラザ | 多目的トイレ | FHT24 | 2 | 2 | 8 | 355 | 27 | 153.36 | 2 |  | 0 | 153.36 | 100% | 0.055516
20 | 青少年活動サポートプラザ | 多目的トイレ | FHT24 | 1 | 1 | 8 | 355 | 27 | 76.68 | 1 |  | 0 | 76.68 | 100% | 0.027758
20 | 青少年活動サポートプラザ | PS | EFD25 | 2 | 2 | 8 | 355 | 20 | 113.6 | 2 |  | 0 | 113.6 | 100% | 0.041123
20 | 青少年活動サポートプラザ | 湯沸室 | FHF16 | 1 | 2 | 8 | 355 | 19 | 107.92 | 1 |  | 0 | 107.92 | 100% | 0.039067
20 | 青少年活動サポートプラザ | SK | EFD25 | 1 | 1 | 8 | 355 | 20 | 56.8 | 1 |  | 0 | 56.8 | 100% | 0.020562
20 | 青少年活動サポートプラザ | EPS | FHF32 | 1 | 1 | 8 | 355 | 35 | 99.4 | 1 |  | 0 | 99.4 | 100% | 0.035983
20 | 青少年活動サポートプラザ | PS | EFD25 | 1 | 1 | 8 | 355 | 20 | 56.8 | 1 |  | 0 | 56.8 | 100% | 0.020562
20 | 青少年活動サポートプラザ | 廊下 | FHT24 | 7 | 7 | 8 | 355 | 27 | 536.76 | 7 |  | 0 | 536.76 | 100% | 0.19431
20 | 青少年活動サポートプラザ | 廊下 | JB4.8V13W | 1 | 1 | 8 | 355 | 13 | 36.92 | 1 |  | 0 | 36.92 | 100% | 0.013365
20 | 青少年活動サポートプラザ | 多目的ホール | JB4.8V13W | 2 | 2 | 8 | 355 | 13 | 73.84 | 2 |  | 0 | 73.84 | 100% | 0.02673
20 | 青少年活動サポートプラザ | キャットウォーク用 | FHF16 | 10 | 20 | 8 | 355 | 19 | 1079.2 | 10 |  | 0 | 1079.2 | 100% | 0.39067
20 | 青少年活動サポートプラザ | 空調機械室 | FHF32 | 8 | 8 | 8 | 355 | 35 | 795.2 | 8 |  | 0 | 795.2 | 100% | 0.28786
20 | 青少年活動サポートプラザ | 階段1 | FHF32 | 16 | 16 | 8 | 355 | 35 | 1590.4 | 16 |  | 0 | 1590.4 | 100% | 0.57572
20 | 青少年活動サポートプラザ | 階段1 | FHT24 | 12 | 12 | 8 | 355 | 27 | 920.16 | 12 |  | 0 | 920.16 | 100% | 0.3331
20 | 青少年活動サポートプラザ | 階段1 | FHT42 | 6 | 6 | 8 | 355 | 54 | 920.16 | 6 |  | 0 | 920.16 | 100% | 0.3331
20 | 青少年活動サポートプラザ | 階段1 | JB4.8V13W | 2 | 2 | 8 | 355 | 13 | 73.84 | 2 |  | 0 | 73.84 | 100% | 0.02673
20 | 青少年活動サポートプラザ | 階段1 | JB4.8V13W | 4 | 4 | 8 | 355 | 13 | 147.68 | 4 |  | 0 | 147.68 | 100% | 0.05346
20 | 青少年活動サポートプラザ | 階段2 | FLR40 | 10 | 10 | 8 | 355 | 45 | 1278 | 10 |  | 0 | 1278 | 100% | 0.46264
20 | 青少年活動サポートプラザ | 階段5 | JB4.8V13W | 2 | 2 | 8 | 355 | 13 | 73.84 | 2 |  | 0 | 73.84 | 100% | 0.02673
20 | 青少年活動サポートプラザ | 階段5 | FHF16 | 3 | 6 | 8 | 355 | 19 | 323.76 | 3 |  | 0 | 323.76 | 100% | 0.1172
21 | 旧中西家住宅 | 母屋通路入口 | FLR20 | 1 | 1 | 10 | 260 | 24 | 62.4 | 1 |  | 0 | 62.4 | 100% | 0.022589
21 | 旧中西家住宅 | 軒下 | FLR20 | 1 | 1 | 10 | 260 | 24 | 62.4 | 1 |  | 0 | 62.4 | 100% | 0.022589
21 | 旧中西家住宅 | 二畳 | FHF32 | 1 | 2 | 10 | 260 | 35 | 182 | 1 |  | 0 | 182 | 100% | 0.065884
21 | 旧中西家住宅 | 土間 おちま | FLR40 | 2 | 4 | 10 | 260 | 45 | 468 | 2 |  | 0 | 468 | 100% | 0.16942
21 | 旧中西家住宅 | 土間 おちま | FHT32 | 1 | 1 | 10 | 260 | 35 | 91 | 1 |  | 0 | 91 | 100% | 0.032942
21 | 旧中西家住宅 | 土間 おちま | FLR40 | 1 | 2 | 10 | 260 | 45 | 234 | 1 |  | 0 | 234 | 100% | 0.084708
21 | 旧中西家住宅 | 土間 おちま | FHT32 | 1 | 1 | 10 | 260 | 35 | 91 | 1 |  | 0 | 91 | 100% | 0.032942
21 | 旧中西家住宅 | 土間 おちま | FHT32 | 1 | 1 | 10 | 260 | 35 | 91 | 1 |  | 0 | 91 | 100% | 0.032942
21 | 旧中西家住宅 | 展示ショーケース | FLR40 | 1 | 2 | 10 | 260 | 45 | 234 | 1 |  | 0 | 234 | 100% | 0.084708
21 | 旧中西家住宅 | 口の間 | FHT32 | 3 | 3 | 10 | 260 | 35 | 273 | 3 |  | 0 | 273 | 100% | 0.098826
21 | 旧中西家住宅 | 口の間 | FLR40 | 1 | 1 | 10 | 260 | 45 | 117 | 1 |  | 0 | 117 | 100% | 0.042354
21 | 旧中西家住宅 | 奥の間 | FLR40 | 1 | 1 | 10 | 260 | 45 | 117 | 1 |  | 0 | 117 | 100% | 0.042354
21 | 旧中西家住宅 | 食事室 | FHT32 | 4 | 4 | 10 | 260 | 35 | 364 | 4 |  | 0 | 364 | 100% | 0.13177
21 | 旧中西家住宅 | 食事室 | FHT32 | 16 | 16 | 10 | 260 | 35 | 1456 | 16 |  | 0 | 1456 | 100% | 0.52707
21 | 旧中西家住宅 | 食事室 | FHF32 | 1 | 1 | 10 | 260 | 35 | 91 | 1 |  | 0 | 91 | 100% | 0.032942
21 | 旧中西家住宅 | 食事室 | FDL18 | 1 | 1 | 10 | 260 | 18 | 46.8 | 1 |  | 0 | 46.8 | 100% | 0.016942
21 | 旧中西家住宅 | 食事室 | EFA10 | 1 | 1 | 10 | 260 | 60 | 156 | 1 |  | 0 | 156 | 100% | 0.056472
21 | 旧中西家住宅 | 勝手 | FHP45 | 5 | 20 | 10 | 260 | 45 | 2340 | 5 |  | 0 | 2340 | 100% | 0.84708
21 | 旧中西家住宅 | 事務室 | FHF32 | 1 | 1 | 10 | 260 | 35 | 91 | 1 |  | 0 | 91 | 100% | 0.032942
21 | 旧中西家住宅 | 事務室 | FHP23 | 1 | 2 | 10 | 260 | 23 | 119.6 | 1 |  | 0 | 119.6 | 100% | 0.043295
21 | 旧中西家住宅 | 事務室勝手口 | EFD25 | 2 | 2 | 10 | 260 | 20 | 104 | 2 |  | 0 | 104 | 100% | 0.037648
21 | 旧中西家住宅 | 屋外トイレ | EFD25 | 1 | 1 | 10 | 260 | 20 | 52 | 1 |  | 0 | 52 | 100% | 0.018824
21 | 旧中西家住宅 | 台所 | FHP45 | 4 | 16 | 10 | 260 | 45 | 1872 | 4 |  | 0 | 1872 | 100% | 0.67766
21 | 旧中西家住宅 | 台所 | FHF32 | 1 | 1 | 10 | 260 | 35 | 91 | 1 |  | 0 | 91 | 100% | 0.032942
21 | 旧中西家住宅 | 台所横廊下 | FHT32 | 1 | 1 | 10 | 260 | 35 | 91 | 1 |  | 0 | 91 | 100% | 0.032942
21 | 旧中西家住宅 | 台所横廊下 | FCL40 | 1 | 1 | 10 | 260 | 40 | 104 | 1 |  | 0 | 104 | 100% | 0.037648
21 | 旧中西家住宅 | 仏間 | FCL40 | 2 | 2 | 10 | 260 | 40 | 208 | 2 |  | 0 | 208 | 100% | 0.075296
21 | 旧中西家住宅 | 脱衣所前廊下 | FCL40 | 1 | 1 | 10 | 260 | 40 | 104 | 1 |  | 0 | 104 | 100% | 0.037648
21 | 旧中西家住宅 | 脱衣所 | FLR20 | 1 | 1 | 10 | 260 | 24 | 62.4 | 1 |  | 0 | 62.4 | 100% | 0.022589
21 | 旧中西家住宅 | 浴室 | FCL40 | 1 | 1 | 10 | 260 | 40 | 104 | 1 |  | 0 | 104 | 100% | 0.037648
21 | 旧中西家住宅 | 便所 | FCL40 | 2 | 2 | 10 | 260 | 40 | 208 | 2 |  | 0 | 208 | 100% | 0.075296
21 | 旧中西家住宅 | 便所 | EFD25 | 1 | 1 | 10 | 260 | 20 | 52 | 1 |  | 0 | 52 | 100% | 0.018824
21 | 旧中西家住宅 | 勝手口 | FLR20 | 1 | 1 | 10 | 260 | 24 | 62.4 | 1 |  | 0 | 62.4 | 100% | 0.022589
21 | 旧中西家住宅 | 繋ぎの間出入り口 | EFD25 | 1 | 1 | 10 | 260 | 20 | 52 | 1 |  | 0 | 52 | 100% | 0.018824
21 | 旧中西家住宅 | 奥座敷 南縁 | FCL40 | 1 | 1 | 10 | 260 | 40 | 104 | 1 |  | 0 | 104 | 100% | 0.037648
21 | 旧中西家住宅 | 次の間 | FCL40 | 2 | 2 | 10 | 260 | 40 | 208 | 2 |  | 0 | 208 | 100% | 0.075296
21 | 旧中西家住宅 | 繋ぎ廊下 | FLR20 | 1 | 1 | 10 | 260 | 24 | 62.4 | 1 |  | 0 | 62.4 | 100% | 0.022589
21 | 旧中西家住宅 | 十畳 | FCL40 | 2 | 2 | 10 | 260 | 40 | 208 | 2 |  | 0 | 208 | 100% | 0.075296
21 | 旧中西家住宅 | 十畳由佳の間 | FLR20 | 1 | 1 | 10 | 260 | 24 | 62.4 | 1 |  | 0 | 62.4 | 100% | 0.022589
21 | 旧中西家住宅 | 控えの間 | FCL40 | 1 | 1 | 10 | 260 | 40 | 104 | 1 |  | 0 | 104 | 100% | 0.037648
21 | 旧中西家住宅 | 前室流し | FLR20 | 1 | 1 | 10 | 260 | 24 | 62.4 | 1 |  | 0 | 62.4 | 100% | 0.022589
21 | 旧中西家住宅 | 前室 | FCL40 | 2 | 2 | 10 | 260 | 40 | 208 | 2 |  | 0 | 208 | 100% | 0.075296
21 | 旧中西家住宅 | 4畳 | FCL40 | 1 | 1 | 10 | 260 | 40 | 104 | 1 |  | 0 | 104 | 100% | 0.037648
21 | 旧中西家住宅 | 玄関棟 内玄関 | FCL40 | 1 | 1 | 10 | 260 | 40 | 104 | 1 |  | 0 | 104 | 100% | 0.037648
21 | 旧中西家住宅 | 寄付 | FCL40 | 1 | 1 | 10 | 260 | 40 | 104 | 1 |  | 0 | 104 | 100% | 0.037648
21 | 旧中西家住宅 | 八畳 | FCL40 | 2 | 2 | 10 | 260 | 40 | 208 | 2 |  | 0 | 208 | 100% | 0.075296
21 | 旧中西家住宅 | 六畳 | FCL40 | 2 | 2 | 10 | 260 | 40 | 208 | 2 |  | 0 | 208 | 100% | 0.075296
21 | 旧中西家住宅 | 物入れ | FLR20 | 1 | 1 | 10 | 260 | 24 | 62.4 | 1 |  | 0 | 62.4 | 100% | 0.022589
21 | 旧中西家住宅 | 茶室等 廊下 | FCL40 | 1 | 1 | 10 | 260 | 40 | 104 | 1 |  | 0 | 104 | 100% | 0.037648
21 | 旧中西家住宅 | 水屋 | FCL40 | 1 | 1 | 10 | 260 | 40 | 104 | 1 |  | 0 | 104 | 100% | 0.037648
21 | 旧中西家住宅 | 茶室 | FCL40 | 1 | 1 | 10 | 260 | 40 | 104 | 1 |  | 0 | 104 | 100% | 0.037648
21 | 旧中西家住宅 | 勘定部屋棟 入口 | FLR20 | 1 | 1 | 10 | 260 | 24 | 62.4 | 1 |  | 0 | 62.4 | 100% | 0.022589
21 | 旧中西家住宅 | 廊下 | FLR20 | 1 | 1 | 10 | 260 | 24 | 62.4 | 1 |  | 0 | 62.4 | 100% | 0.022589
21 | 旧中西家住宅 | 八畳 | FCL40 | 3 | 3 | 10 | 260 | 40 | 312 | 3 |  | 0 | 312 | 100% | 0.11294
21 | 旧中西家住宅 | 四畳半 | FLR20 | 2 | 4 | 10 | 260 | 24 | 249.6 | 2 |  | 0 | 249.6 | 100% | 0.090355
21 | 旧中西家住宅 | 三畳 | EFD25 | 1 | 1 | 10 | 260 | 20 | 52 | 1 |  | 0 | 52 | 100% | 0.018824
21 | 旧中西家住宅 | 六畳 | FLR20 | 5 | 5 | 10 | 260 | 24 | 312 | 5 |  | 0 | 312 | 100% | 0.11294
21 | 旧中西家住宅 | 六畳板間 | FLR20 | 3 | 9 | 10 | 260 | 24 | 561.6 | 3 |  | 0 | 561.6 | 100% | 0.2033
21 | 旧中西家住宅 | 四畳半板間 | FLR20 | 2 | 6 | 10 | 260 | 24 | 374.4 | 2 |  | 0 | 374.4 | 100% | 0.13553
21 | 旧中西家住宅 | 男部屋 | FHF32 | 2 | 4 | 10 | 260 | 35 | 364 | 2 |  | 0 | 364 | 100% | 0.13177
21 | 旧中西家住宅 | 男部屋 | FLR20 | 1 | 1 | 10 | 260 | 24 | 62.4 | 1 |  | 0 | 62.4 | 100% | 0.022589
21 | 旧中西家住宅 | 倉庫① | FLR20 | 3 | 9 | 10 | 260 | 24 | 561.6 | 3 |  | 0 | 561.6 | 100% | 0.2033
21 | 旧中西家住宅 | 倉庫② 入口 | FLR40 | 1 | 1 | 10 | 260 | 45 | 117 | 1 |  | 0 | 117 | 100% | 0.042354
21 | 旧中西家住宅 | 倉庫② 入口 | FHF32 | 2 | 4 | 10 | 260 | 35 | 364 | 2 |  | 0 | 364 | 100% | 0.13177
22 | 千里丘児童会館 | 玄関 屋内 | FHF32 | 3 | 3 | 10 | 240 | 35 | 252 | 3 |  | 0 | 252 | 100% | 0.091224
22 | 千里丘児童会館 | 廊下 | FLR40 | 2 | 2 | 10 | 240 | 45 | 216 | 2 |  | 0 | 216 | 100% | 0.078192
22 | 千里丘児童会館 | 事務室 | FLR40 | 6 | 12 | 10 | 240 | 45 | 1296 | 6 |  | 0 | 1296 | 100% | 0.46915
22 | 千里丘児童会館 | 給湯室 | FLR40 | 1 | 1 | 10 | 240 | 45 | 108 | 1 |  | 0 | 108 | 100% | 0.039096
22 | 千里丘児童会館 | 板の間 | FLR20 | 5 | 5 | 10 | 240 | 24 | 288 | 5 |  | 0 | 288 | 100% | 0.10426
22 | 千里丘児童会館 | 静養室 | FLR40 | 1 | 1 | 10 | 240 | 45 | 108 | 1 |  | 0 | 108 | 100% | 0.039096
22 | 千里丘児童会館 | 男女トイレ | FHT32 | 2 | 2 | 10 | 240 | 35 | 168 | 2 |  | 0 | 168 | 100% | 0.060816
22 | 千里丘児童会館 | 男女トイレ | FLR40 | 2 | 2 | 10 | 240 | 45 | 216 | 2 |  | 0 | 216 | 100% | 0.078192
22 | 千里丘児童会館 | 男女トイレ | FLR40 | 4 | 4 | 10 | 240 | 45 | 432 | 4 |  | 0 | 432 | 100% | 0.15638
22 | 千里丘児童会館 | 遊戯室 | FLR40 | 8 | 16 | 10 | 240 | 45 | 1728 | 8 |  | 0 | 1728 | 100% | 0.62554
22 | 千里丘児童会館 | 遊戯室 | FLR40 | 2 | 2 | 10 | 240 | 45 | 216 | 2 |  | 0 | 216 | 100% | 0.078192
22 | 千里丘児童会館 | 階段下倉庫 | FLR40 | 1 | 1 | 10 | 240 | 45 | 108 | 1 |  | 0 | 108 | 100% | 0.039096
22 | 千里丘児童会館 | 階段踊り場 | FLR40 | 1 | 2 | 10 | 240 | 45 | 216 | 1 |  | 0 | 216 | 100% | 0.078192
22 | 千里丘児童会館 | 廊下 | FLR40 | 2 | 2 | 10 | 240 | 45 | 216 | 2 |  | 0 | 216 | 100% | 0.078192
22 | 千里丘児童会館 | 図書室 | FLR40 | 8 | 16 | 10 | 240 | 45 | 1728 | 8 |  | 0 | 1728 | 100% | 0.62554
22 | 千里丘児童会館 | トイレ | FHT32 | 1 | 1 | 10 | 240 | 35 | 84 | 1 |  | 0 | 84 | 100% | 0.030408
22 | 千里丘児童会館 | トイレ | FLR40 | 2 | 2 | 10 | 240 | 45 | 216 | 2 |  | 0 | 216 | 100% | 0.078192
22 | 千里丘児童会館 | トイレ | FLR40 | 2 | 2 | 10 | 240 | 45 | 216 | 2 |  | 0 | 216 | 100% | 0.078192
22 | 千里丘児童会館 | 集会室 | FLR40 | 6 | 12 | 10 | 240 | 45 | 1296 | 6 |  | 0 | 1296 | 100% | 0.46915
22 | 千里丘児童会館 | 学習室 | FLR40 | 6 | 6 | 10 | 240 | 45 | 648 | 6 |  | 0 | 648 | 100% | 0.23458
22 | 千里丘児童会館 | 倉庫 | FLR40 | 1 | 1 | 10 | 240 | 45 | 108 | 1 |  | 0 | 108 | 100% | 0.039096
23 | 千里山竹園児童センター | 玄関庇 | FHT24 | 3 | 3 | 10 | 280 | 27 | 226.8 | 3 |  | 0 | 226.8 | 100% | 0.082102
23 | 千里山竹園児童センター | 玄関～エントランス | FHT24 | 25 | 25 | 10 | 280 | 27 | 1890 | 25 |  | 0 | 1890 | 100% | 0.68418
23 | 千里山竹園児童センター | 遊戯室 1,2 | FLR40 | 12 | 24 | 10 | 280 | 45 | 3024 | 12 |  | 0 | 3024 | 100% | 1.0947
23 | 千里山竹園児童センター | 倉庫 | FLR40 | 2 | 2 | 10 | 280 | 45 | 252 | 2 |  | 0 | 252 | 100% | 0.091224
23 | 千里山竹園児童センター | 女子トイレ | FHT24 | 7 | 7 | 10 | 280 | 27 | 529.2 | 7 |  | 0 | 529.2 | 100% | 0.19157
23 | 千里山竹園児童センター | 女子トイレ | FLR20 | 2 | 2 | 10 | 280 | 24 | 134.4 | 2 |  | 0 | 134.4 | 100% | 0.048653
23 | 千里山竹園児童センター | 男子トイレ | FHT24 | 3 | 3 | 10 | 280 | 27 | 226.8 | 3 |  | 0 | 226.8 | 100% | 0.082102
23 | 千里山竹園児童センター | 男子トイレ | FLR20 | 2 | 2 | 10 | 280 | 24 | 134.4 | 2 |  | 0 | 134.4 | 100% | 0.048653
23 | 千里山竹園児童センター | 男子トイレ内EPS | FLR20 | 1 | 1 | 10 | 280 | 24 | 67.2 | 1 |  | 0 | 67.2 | 100% | 0.024326
23 | 千里山竹園児童センター | 湯沸室 | FLR40 | 12 | 24 | 10 | 280 | 45 | 3024 | 12 |  | 0 | 3024 | 100% | 1.0947
23 | 千里山竹園児童センター | 湯沸室 | FLR20 | 1 | 1 | 10 | 280 | 24 | 67.2 | 1 |  | 0 | 67.2 | 100% | 0.024326
23 | 千里山竹園児童センター | 静養室 | FLR40 | 2 | 4 | 10 | 280 | 45 | 504 | 2 |  | 0 | 504 | 100% | 0.18245
23 | 千里山竹園児童センター | 事務所倉庫 | FLR40 | 1 | 2 | 10 | 280 | 45 | 252 | 1 |  | 0 | 252 | 100% | 0.091224
23 | 千里山竹園児童センター | 事務所 | FLR40 | 10 | 20 | 10 | 280 | 45 | 2520 | 10 |  | 0 | 2520 | 100% | 0.91224
23 | 千里山竹園児童センター | 事務所内男子更衣室 | FHF16 | 1 | 1 | 10 | 280 | 19 | 53.2 | 1 |  | 0 | 53.2 | 100% | 0.019258
23 | 千里山竹園児童センター | 事務所内女子更衣室 | FHF32 | 1 | 2 | 10 | 280 | 35 | 196 | 1 |  | 0 | 196 | 100% | 0.070952
23 | 千里山竹園児童センター | 倉庫(外入口） | FLR40 | 1 | 1 | 10 | 280 | 45 | 126 | 1 |  | 0 | 126 | 100% | 0.045612
23 | 千里山竹園児童センター | 階段横倉庫 | FLR40 | 1 | 1 | 10 | 280 | 45 | 126 | 1 |  | 0 | 126 | 100% | 0.045612
23 | 千里山竹園児童センター | 階段下倉庫 | FLR40 | 1 | 1 | 10 | 280 | 45 | 126 | 1 |  | 0 | 126 | 100% | 0.045612
23 | 千里山竹園児童センター | 階段踊り場 | FLR40 | 2 | 2 | 10 | 280 | 45 | 252 | 2 |  | 0 | 252 | 100% | 0.091224
23 | 千里山竹園児童センター | 廊下 | FDL18 | 9 | 9 | 10 | 280 | 18 | 453.6 | 9 |  | 0 | 453.6 | 100% | 0.1642
23 | 千里山竹園児童センター | 階段横倉庫 | FLR40 | 1 | 1 | 10 | 280 | 45 | 126 | 1 |  | 0 | 126 | 100% | 0.045612
23 | 千里山竹園児童センター | 廊下突き当り倉庫 | FLR40 | 1 | 1 | 10 | 280 | 45 | 126 | 1 |  | 0 | 126 | 100% | 0.045612
23 | 千里山竹園児童センター | 学習室 | FLR40 | 6 | 12 | 10 | 280 | 45 | 1512 | 6 |  | 0 | 1512 | 100% | 0.54734
23 | 千里山竹園児童センター | 図書室 | FLR40 | 8 | 16 | 10 | 280 | 45 | 2016 | 8 |  | 0 | 2016 | 100% | 0.72979
23 | 千里山竹園児童センター | 図書室 | FHF16 | 1 | 1 | 10 | 280 | 19 | 53.2 | 1 |  | 0 | 53.2 | 100% | 0.019258
23 | 千里山竹園児童センター | 図書室 親子コーナー | FHF16 | 2 | 4 | 10 | 280 | 19 | 212.8 | 2 |  | 0 | 212.8 | 100% | 0.077034
23 | 千里山竹園児童センター | 集会室 | FLR40 | 8 | 16 | 10 | 280 | 45 | 2016 | 8 |  | 0 | 2016 | 100% | 0.72979
23 | 千里山竹園児童センター | 集会室キッチン | FLR20 | 1 | 1 | 10 | 280 | 24 | 67.2 | 1 |  | 0 | 67.2 | 100% | 0.024326
23 | 千里山竹園児童センター | 女子トイレ | FDL18 | 4 | 4 | 10 | 280 | 18 | 201.6 | 4 |  | 0 | 201.6 | 100% | 0.072979
23 | 千里山竹園児童センター | 女子トイレ | FLR20 | 2 | 2 | 10 | 280 | 24 | 134.4 | 2 |  | 0 | 134.4 | 100% | 0.048653
23 | 千里山竹園児童センター | 男子トイレ | FDL18 | 3 | 3 | 10 | 280 | 18 | 151.2 | 3 |  | 0 | 151.2 | 100% | 0.054734
23 | 千里山竹園児童センター | 男子トイレ | FLR20 | 2 | 2 | 10 | 280 | 24 | 134.4 | 2 |  | 0 | 134.4 | 100% | 0.048653
23 | 千里山竹園児童センター | 男子トイレ内EPS | FLR20 | 1 | 1 | 10 | 280 | 24 | 67.2 | 1 |  | 0 | 67.2 | 100% | 0.024326
23 | 千里山竹園児童センター | バルコニー～外階段 | FLR20 | 2 | 2 | 10 | 280 | 24 | 134.4 | 2 |  | 0 | 134.4 | 100% | 0.048653
24 | こども発達支援センター | 玄関庇 | FHT32 | 3 | 3 | 7.5 | 260 | 35 | 204.75 | 3 |  | 0 | 204.75 | 100% | 0.07412
24 | こども発達支援センター | 玄関庇 | EFD25 | 5 | 5 | 7.5 | 260 | 20 | 195 | 5 |  | 0 | 195 | 100% | 0.07059
24 | こども発達支援センター | 屋内各所 | FHT32 | 25 | 25 | 7.5 | 260 | 35 | 1706.25 | 25 |  | 0 | 1706.25 | 100% | 0.61766
24 | こども発達支援センター | 屋内各所 | FHT32 | 16 | 16 | 7.5 | 260 | 35 | 1092 | 16 |  | 0 | 1092 | 100% | 0.3953
24 | こども発達支援センター | 屋内各所 | FHT16 | 62 | 62 | 7.5 | 260 | 19 | 2297.1 | 62 |  | 0 | 2297.1 | 100% | 0.83155
24 | こども発達支援センター | エントランス円形堀込天井 | FHF16 | 16 | 16 | 7.5 | 260 | 19 | 592.8 | 16 |  | 0 | 592.8 | 100% | 0.21459
24 | こども発達支援センター | 屋内各所 | FLR40 | 22 | 22 | 7.5 | 260 | 45 | 1930.5 | 22 |  | 0 | 1930.5 | 100% | 0.69884
24 | こども発達支援センター | トイレ等 | EFD25 | 24 | 48 | 7.5 | 260 | 20 | 1872 | 24 |  | 0 | 1872 | 100% | 0.67766
24 | こども発達支援センター | PS等 | FLR40 | 4 | 8 | 7.5 | 260 | 45 | 702 | 4 |  | 0 | 702 | 100% | 0.25412
24 | こども発達支援センター | 屋内各所 | FLR40 | 24 | 24 | 7.5 | 260 | 45 | 2106 | 24 |  | 0 | 2106 | 100% | 0.76237
24 | こども発達支援センター | トイレ等 | FLR20 | 13 | 13 | 7.5 | 260 | 24 | 608.4 | 13 |  | 0 | 608.4 | 100% | 0.22024
24 | こども発達支援センター | トイレ等 | FLR40 | 167 | 334 | 7.5 | 260 | 45 | 29308.5 | 167 |  | 0 | 29308.5 | 100% | 10.6097
24 | こども発達支援センター | トイレ等 | FLR40 | 13 | 13 | 7.5 | 260 | 45 | 1140.75 | 13 |  | 0 | 1140.75 | 100% | 0.41295
24 | こども発達支援センター | トイレ等 | FLR20 | 15 | 15 | 7.5 | 260 | 24 | 702 | 15 |  | 0 | 702 | 100% | 0.25412
24 | こども発達支援センター | 医務室、静養室 | FLR40 | 4 | 8 | 7.5 | 260 | 45 | 702 | 4 |  | 0 | 702 | 100% | 0.25412
24 | こども発達支援センター | 医務室、静養室 | FLR40 | 14 | 28 | 7.5 | 260 | 45 | 2457 | 14 |  | 0 | 2457 | 100% | 0.88943
24 | こども発達支援センター | 静養室 | FLR20 | 2 | 2 | 7.5 | 260 | 24 | 93.6 | 2 |  | 0 | 93.6 | 100% | 0.033883
24 | こども発達支援センター | 中庭側通路 | FHT32 | 9 | 9 | 7.5 | 260 | 35 | 614.25 | 9 |  | 0 | 614.25 | 100% | 0.22236
24 | こども発達支援センター | 中庭側通路 | EFD25 | 2 | 2 | 7.5 | 260 | 20 | 78 | 2 |  | 0 | 78 | 100% | 0.028236
24 | こども発達支援センター | 保育室、午睡室 | FLR40 | 24 | 48 | 7.5 | 260 | 45 | 4212 | 24 |  | 0 | 4212 | 100% | 1.5247
24 | こども発達支援センター | 保育室、午睡室 | FLR20 | 18 | 18 | 7.5 | 260 | 24 | 842.4 | 18 |  | 0 | 842.4 | 100% | 0.30495
24 | こども発達支援センター | 浴室 | FLR40 | 2 | 4 | 7.5 | 260 | 45 | 351 | 2 |  | 0 | 351 | 100% | 0.12706
24 | こども発達支援センター | 浴室 | EFD25 | 4 | 4 | 7.5 | 260 | 20 | 156 | 4 |  | 0 | 156 | 100% | 0.056472
24 | こども発達支援センター | 2F交流スペース | EFD25 | 3 | 3 | 7.5 | 260 | 20 | 117 | 3 |  | 0 | 117 | 100% | 0.042354
24 | こども発達支援センター | 2F交流スペース | FLR20 | 14 | 28 | 7.5 | 260 | 24 | 1310.4 | 14 |  | 0 | 1310.4 | 100% | 0.47436
24 | こども発達支援センター | 2F交流スペース | FLR40 | 9 | 9 | 7.5 | 260 | 45 | 789.75 | 9 |  | 0 | 789.75 | 100% | 0.28589
24 | こども発達支援センター | 南階段 | FHF16 | 1 | 1 | 7.5 | 260 | 19 | 37.05 | 1 |  | 0 | 37.05 | 100% | 0.013412
24 | こども発達支援センター | 南階段 | FHF32 | 4 | 4 | 7.5 | 260 | 35 | 273 | 4 |  | 0 | 273 | 100% | 0.098826
24 | こども発達支援センター | 調理室 | FLR40 | 1 | 1 | 7.5 | 260 | 45 | 87.75 | 1 |  | 0 | 87.75 | 100% | 0.031766
24 | こども発達支援センター | 調理室 | FLR40 | 20 | 40 | 7.5 | 260 | 45 | 3510 | 20 |  | 0 | 3510 | 100% | 1.2706
24 | こども発達支援センター | 調理室 | FLR40 | 2 | 4 | 7.5 | 260 | 45 | 351 | 2 |  | 0 | 351 | 100% | 0.12706
25 | 吹一地区高齢者いこいの間 | ホール | FHF32 | 11 | 22 | 10 | 260 | 35 | 2002 | 11 |  | 0 | 2002 | 100% | 0.72472
25 | 吹一地区高齢者いこいの間 | トイレ | FHT24 | 5 | 5 | 10 | 260 | 27 | 351 | 5 |  | 0 | 351 | 100% | 0.12706
25 | 吹一地区高齢者いこいの間 | 給湯室 | FHF32 | 2 | 2 | 10 | 260 | 35 | 182 | 2 |  | 0 | 182 | 100% | 0.065884
25 | 吹一地区高齢者いこいの間 | 廊下 | FHT32 | 5 | 5 | 10 | 260 | 35 | 455 | 5 |  | 0 | 455 | 100% | 0.16471
25 | 吹一地区高齢者いこいの間 | 軒下 | FHT32 | 2 | 2 | 10 | 260 | 35 | 182 | 2 |  | 0 | 182 | 100% | 0.065884
26 | 佐竹台市民ホール | 通路 | FHT16 | 1 | 1 | 8 | 280 | 19 | 42.56 | 1 |  | 0 | 42.56 | 100% | 0.015407
26 | 佐竹台市民ホール | 通路 | FLR20 | 1 | 1 | 8 | 280 | 24 | 53.76 | 1 |  | 0 | 53.76 | 100% | 0.019461
26 | 佐竹台市民ホール | 廊下 | FHP23 | 5 | 15 | 8 | 280 | 23 | 772.8 | 5 |  | 0 | 772.8 | 100% | 0.27975
26 | 佐竹台市民ホール | 廊下 | JB4.8V13W | 1 | 1 | 8 | 280 | 13 | 29.12 | 1 |  | 0 | 29.12 | 100% | 0.010541
26 | 佐竹台市民ホール | 事務室 | FHP32 | 3 | 12 | 8 | 280 | 32 | 860.16 | 3 |  | 0 | 860.16 | 100% | 0.31138
26 | 佐竹台市民ホール | 倉庫1 | FHF32 | 2 | 2 | 8 | 280 | 35 | 156.8 | 2 |  | 0 | 156.8 | 100% | 0.056762
26 | 佐竹台市民ホール | 湯沸室 | FHF32 | 1 | 1 | 8 | 280 | 35 | 78.4 | 1 |  | 0 | 78.4 | 100% | 0.028381
26 | 佐竹台市民ホール | 湯沸室 | FLR20 | 1 | 1 | 8 | 280 | 24 | 53.76 | 1 |  | 0 | 53.76 | 100% | 0.019461
26 | 佐竹台市民ホール | 身障者便所 | FHT16 | 2 | 2 | 8 | 280 | 19 | 85.12 | 2 |  | 0 | 85.12 | 100% | 0.030813
26 | 佐竹台市民ホール | 男子便所 | FHT16 | 5 | 5 | 8 | 280 | 19 | 212.8 | 5 |  | 0 | 212.8 | 100% | 0.077034
26 | 佐竹台市民ホール | 女子便所 | FHT16 | 6 | 6 | 8 | 280 | 19 | 255.36 | 6 |  | 0 | 255.36 | 100% | 0.09244
26 | 佐竹台市民ホール | 警ら連絡室 | FHF32 | 1 | 2 | 8 | 280 | 35 | 156.8 | 1 |  | 0 | 156.8 | 100% | 0.056762
26 | 佐竹台市民ホール | 待機室 | FHF32 | 2 | 4 | 8 | 280 | 35 | 313.6 | 2 |  | 0 | 313.6 | 100% | 0.11352
26 | 佐竹台市民ホール | 待機室 | FLR20 | 1 | 1 | 8 | 280 | 24 | 53.76 | 1 |  | 0 | 53.76 | 100% | 0.019461
26 | 佐竹台市民ホール | 便所 | FHT16 | 1 | 1 | 8 | 280 | 19 | 42.56 | 1 |  | 0 | 42.56 | 100% | 0.015407
26 | 佐竹台市民ホール | 玄関（庇下） | FHT16 | 2 | 2 | 8 | 280 | 19 | 85.12 | 2 |  | 0 | 85.12 | 100% | 0.030813
26 | 佐竹台市民ホール | 玄関ホール | FHF32 | 1 | 1 | 8 | 280 | 35 | 78.4 | 1 |  | 0 | 78.4 | 100% | 0.028381
26 | 佐竹台市民ホール | 玄関ホール | FHT16 | 3 | 3 | 8 | 280 | 19 | 127.68 | 3 |  | 0 | 127.68 | 100% | 0.04622
26 | 佐竹台市民ホール | 階段下倉庫 | FHF32 | 2 | 2 | 8 | 280 | 35 | 156.8 | 2 |  | 0 | 156.8 | 100% | 0.056762
26 | 佐竹台市民ホール | EVホール | FHP32 | 4 | 16 | 8 | 280 | 32 | 1146.88 | 4 |  | 0 | 1146.88 | 100% | 0.41517
26 | 佐竹台市民ホール | EVホール | FHT16 | 4 | 4 | 8 | 280 | 19 | 170.24 | 4 |  | 0 | 170.24 | 100% | 0.061627
26 | 佐竹台市民ホール | EVホール | JB4.8V13W | 3 | 3 | 8 | 280 | 13 | 87.36 | 3 |  | 0 | 87.36 | 100% | 0.031624
26 | 佐竹台市民ホール | 洋室 | FHP32 | 6 | 24 | 8 | 280 | 32 | 1720.32 | 6 |  | 0 | 1720.32 | 100% | 0.62276
26 | 佐竹台市民ホール | 前室 | FHT16 | 2 | 2 | 8 | 280 | 19 | 85.12 | 2 |  | 0 | 85.12 | 100% | 0.030813
26 | 佐竹台市民ホール | 和室 | FHP32 | 4 | 12 | 8 | 280 | 32 | 860.16 | 4 |  | 0 | 860.16 | 100% | 0.31138
26 | 佐竹台市民ホール | 和室 | FHT32 | 2 | 2 | 8 | 280 | 35 | 156.8 | 2 |  | 0 | 156.8 | 100% | 0.056762
26 | 佐竹台市民ホール | 和室 | FHT16 | 1 | 1 | 8 | 280 | 19 | 42.56 | 1 |  | 0 | 42.56 | 100% | 0.015407
26 | 佐竹台市民ホール | 屋外階段下倉庫 | FHF32 | 2 | 2 | 8 | 280 | 35 | 156.8 | 2 |  | 0 | 156.8 | 100% | 0.056762
26 | 佐竹台市民ホール | 屋外階段 | FCL20 | 4 | 4 | 8 | 280 | 20 | 179.2 | 4 |  | 0 | 179.2 | 100% | 0.06487
26 | 佐竹台市民ホール | 会議室3 | FHP32 | 6 | 24 | 8 | 280 | 32 | 1720.32 | 6 |  | 0 | 1720.32 | 100% | 0.62276
26 | 佐竹台市民ホール | 会議室3 | JB4.8V13W | 1 | 1 | 8 | 280 | 13 | 29.12 | 1 |  | 0 | 29.12 | 100% | 0.010541
26 | 佐竹台市民ホール | 前室 | FHP23 | 1 | 3 | 8 | 280 | 23 | 154.56 | 1 |  | 0 | 154.56 | 100% | 0.055951
26 | 佐竹台市民ホール | 前室 | JB4.8V13W | 1 | 1 | 8 | 280 | 13 | 29.12 | 1 |  | 0 | 29.12 | 100% | 0.010541
26 | 佐竹台市民ホール | 階段室 | FHF32 | 1 | 2 | 8 | 280 | 35 | 156.8 | 1 |  | 0 | 156.8 | 100% | 0.056762
26 | 佐竹台市民ホール | EVホール | FHP32 | 4 | 16 | 8 | 280 | 32 | 1146.88 | 4 |  | 0 | 1146.88 | 100% | 0.41517
26 | 佐竹台市民ホール | EVホール | FHT16 | 4 | 4 | 8 | 280 | 19 | 170.24 | 4 |  | 0 | 170.24 | 100% | 0.061627
26 | 佐竹台市民ホール | EVホール | JB4.8V13W | 2 | 2 | 8 | 280 | 13 | 58.24 | 2 |  | 0 | 58.24 | 100% | 0.021083
26 | 佐竹台市民ホール | 厨房 | FHF32 | 4 | 8 | 8 | 280 | 35 | 627.2 | 4 |  | 0 | 627.2 | 100% | 0.22705
26 | 佐竹台市民ホール | 厨房 | FLR20 | 3 | 3 | 8 | 280 | 24 | 161.28 | 3 |  | 0 | 161.28 | 100% | 0.058383
26 | 佐竹台市民ホール | 厨房 | JB4.8V13W | 1 | 1 | 8 | 280 | 13 | 29.12 | 1 |  | 0 | 29.12 | 100% | 0.010541
26 | 佐竹台市民ホール | 会議室2 | FHP32 | 6 | 24 | 8 | 280 | 32 | 1720.32 | 6 |  | 0 | 1720.32 | 100% | 0.62276
26 | 佐竹台市民ホール | 会議室2 | JB4.8V13W | 1 | 1 | 8 | 280 | 13 | 29.12 | 1 |  | 0 | 29.12 | 100% | 0.010541
26 | 佐竹台市民ホール | 屋外階段 | FCL20 | 2 | 2 | 8 | 280 | 20 | 89.6 | 2 |  | 0 | 89.6 | 100% | 0.032435
26 | 佐竹台市民ホール | 女子便所 | FHT16 | 8 | 8 | 8 | 280 | 19 | 340.48 | 8 |  | 0 | 340.48 | 100% | 0.12325
26 | 佐竹台市民ホール | 男子便所 | FHT16 | 5 | 5 | 8 | 280 | 19 | 212.8 | 5 |  | 0 | 212.8 | 100% | 0.077034
26 | 佐竹台市民ホール | 倉庫2 | FHF32 | 3 | 3 | 8 | 280 | 35 | 235.2 | 3 |  | 0 | 235.2 | 100% | 0.085142
26 | 佐竹台市民ホール | 廊下 | FHP23 | 4 | 12 | 8 | 280 | 23 | 618.24 | 4 |  | 0 | 618.24 | 100% | 0.2238
26 | 佐竹台市民ホール | 廊下 | JB4.8V13W | 2 | 2 | 8 | 280 | 13 | 58.24 | 2 |  | 0 | 58.24 | 100% | 0.021083
26 | 佐竹台地区高齢者いこいの間 | 会議室1 | FHP32 | 9 | 36 | 8 | 240 | 32 | 2211.84 | 9 |  | 0 | 2211.84 | 100% | 0.80069
26 | 佐竹台地区高齢者いこいの間 | 会議室1 | JB4.8V13W | 2 | 2 | 8 | 240 | 13 | 49.92 | 2 |  | 0 | 49.92 | 100% | 0.018071
27 | 藤白台市民ホール | 第三会議室 | FHF32 | 16 | 32 | 10 | 260 | 35 | 2912 | 16 |  | 0 | 2912 | 100% | 1.0541
27 | 藤白台市民ホール | 第三会議室 | FHT24 | 10 | 10 | 10 | 260 | 27 | 702 | 10 |  | 0 | 702 | 100% | 0.25412
27 | 藤白台市民ホール | 和室 | FHF32 | 4 | 8 | 10 | 260 | 35 | 728 | 4 |  | 0 | 728 | 100% | 0.26354
27 | 藤白台市民ホール | 和室 | FHT32 | 2 | 2 | 10 | 260 | 35 | 182 | 2 |  | 0 | 182 | 100% | 0.065884
27 | 藤白台市民ホール | 倉庫4 | FHT32 | 2 | 2 | 10 | 260 | 35 | 182 | 2 |  | 0 | 182 | 100% | 0.065884
27 | 藤白台市民ホール | 倉庫5 | FHT32 | 2 | 2 | 10 | 260 | 35 | 182 | 2 |  | 0 | 182 | 100% | 0.065884
27 | 藤白台市民ホール | 男子トイレ | FHP23 | 2 | 4 | 10 | 260 | 23 | 239.2 | 2 |  | 0 | 239.2 | 100% | 0.08659
27 | 藤白台市民ホール | 男子トイレ | FHT32 | 2 | 2 | 10 | 260 | 35 | 182 | 2 |  | 0 | 182 | 100% | 0.065884
27 | 藤白台市民ホール | 男子トイレ | FLR40 | 1 | 1 | 10 | 260 | 45 | 117 | 1 |  | 0 | 117 | 100% | 0.042354
27 | 藤白台市民ホール | 女子トイレ | FHP23 | 3 | 6 | 10 | 260 | 23 | 358.8 | 3 |  | 0 | 358.8 | 100% | 0.12989
27 | 藤白台市民ホール | 女子トイレ | FHT32 | 4 | 4 | 10 | 260 | 35 | 364 | 4 |  | 0 | 364 | 100% | 0.13177
27 | 藤白台市民ホール | 女子トイレ | FLR40 | 2 | 2 | 10 | 260 | 45 | 234 | 2 |  | 0 | 234 | 100% | 0.084708
27 | 藤白台市民ホール | バリアフリートイレ | FHT32 | 1 | 1 | 10 | 260 | 35 | 91 | 1 |  | 0 | 91 | 100% | 0.032942
27 | 藤白台市民ホール | 給湯室 | FHF32 | 1 | 1 | 10 | 260 | 35 | 91 | 1 |  | 0 | 91 | 100% | 0.032942
27 | 藤白台市民ホール | 給湯室 | FLR20 | 1 | 1 | 10 | 260 | 24 | 62.4 | 1 |  | 0 | 62.4 | 100% | 0.022589
27 | 藤白台市民ホール | 第１会議室 | FHF32 | 24 | 48 | 10 | 260 | 35 | 4368 | 24 |  | 0 | 4368 | 100% | 1.5812
27 | 藤白台市民ホール | 第１会議室 | FHT24 | 13 | 13 | 10 | 260 | 27 | 912.6 | 13 |  | 0 | 912.6 | 100% | 0.33036
27 | 藤白台市民ホール | 倉庫3 | FHF32 | 1 | 1 | 10 | 260 | 35 | 91 | 1 |  | 0 | 91 | 100% | 0.032942
27 | 藤白台市民ホール | 厨房 | FHF32 | 11 | 22 | 10 | 260 | 35 | 2002 | 11 |  | 0 | 2002 | 100% | 0.72472
27 | 藤白台市民ホール | 事務室 | FHF32 | 4 | 8 | 10 | 260 | 35 | 728 | 4 |  | 0 | 728 | 100% | 0.26354
27 | 藤白台市民ホール | 廊下 | FHF32 | 6 | 12 | 10 | 260 | 35 | 1092 | 6 |  | 0 | 1092 | 100% | 0.3953
27 | 藤白台地区高齢者いこいの間 | 藤白台地区高齢者いこいの間 | FHP32 | 8 | 24 | 10 | 260 | 32 | 1996.8 | 8 |  | 0 | 1996.8 | 100% | 0.72284
27 | 藤白台地区高齢者いこいの間 | 藤白台地区高齢者いこいの間 | FHT32 | 1 | 1 | 10 | 260 | 35 | 91 | 1 |  | 0 | 91 | 100% | 0.032942
28 | 岸部中シルバーハウジング生活援助員室・だんらん室 | 玄関～廊下 | FDL18 | 4 | 4 | 15 | 360 | 18 | 388.8 | 4 |  | 0 | 388.8 | 100% | 0.14075
28 | 岸部中シルバーハウジング生活援助員室・だんらん室 | 事務室 | FHP32 | 4 | 12 | 15 | 360 | 32 | 2073.6 | 4 |  | 0 | 2073.6 | 100% | 0.75064
28 | 岸部中シルバーハウジング生活援助員室・だんらん室 | 男トイレ | FHF32 | 1 | 2 | 15 | 360 | 35 | 378 | 1 |  | 0 | 378 | 100% | 0.13684
28 | 岸部中シルバーハウジング生活援助員室・だんらん室 | 女トイレ | FLR20 | 1 | 2 | 15 | 360 | 24 | 259.2 | 1 |  | 0 | 259.2 | 100% | 0.09383
28 | 岸部中シルバーハウジング生活援助員室・だんらん室 | 男女トイレ | FHF32 | 2 | 4 | 15 | 360 | 35 | 756 | 2 |  | 0 | 756 | 100% | 0.27367
28 | 岸部中シルバーハウジング生活援助員室・だんらん室 | 団らん室 | FLR20 | 9 | 9 | 15 | 360 | 24 | 1166.4 | 9 |  | 0 | 1166.4 | 100% | 0.42224
28 | 岸部中シルバーハウジング生活援助員室・だんらん室 | キッチン | FLR20 | 2 | 2 | 15 | 360 | 24 | 259.2 | 2 |  | 0 | 259.2 | 100% | 0.09383
28 | 岸部中シルバーハウジング生活援助員室・だんらん室 | 換気扇内 | FHF32 | 1 | 1 | 15 | 360 | 35 | 189 | 1 |  | 0 | 189 | 100% | 0.068418
28 | 岸部中シルバーハウジング生活援助員室・だんらん室 | ミラー灯 | FL20 | 1 | 2 | 15 | 360 | 24 | 259.2 | 1 |  | 0 | 259.2 | 100% | 0.09383
28 | 岸部中シルバーハウジング生活援助員室・だんらん室 | 倉庫 | FLR40 | 1 | 1 | 15 | 360 | 45 | 243 | 1 |  | 0 | 243 | 100% | 0.087966
28 | 岸部中グループホーム | 入口 | FHP32 | 4 | 12 | 13 | 360 | 32 | 1797.12 | 4 |  | 0 | 1797.12 | 100% | 0.65056
28 | 岸部中グループホーム | 入口 | FLR40 | 2 | 4 | 13 | 360 | 45 | 842.4 | 2 |  | 0 | 842.4 | 100% | 0.30495
28 | 岸部中グループホーム | 事務所 | FHF32 | 10 | 20 | 13 | 360 | 35 | 3276 | 10 |  | 0 | 3276 | 100% | 1.1859
28 | 岸部中グループホーム | 通路 | FLR40 | 2 | 2 | 13 | 360 | 45 | 421.2 | 2 |  | 0 | 421.2 | 100% | 0.15247
28 | 岸部中グループホーム | 食品庫 | FLR40 | 1 | 1 | 13 | 360 | 45 | 210.6 | 1 |  | 0 | 210.6 | 100% | 0.076237
28 | 岸部中グループホーム | トイレ | FDL18 | 1 | 1 | 13 | 360 | 18 | 84.24 | 1 |  | 0 | 84.24 | 100% | 0.030495
28 | 岸部中グループホーム | 休憩室 | FHP32 | 2 | 6 | 13 | 360 | 32 | 898.56 | 2 |  | 0 | 898.56 | 100% | 0.32528
28 | 岸部中グループホーム | 脱衣室 | FDL18 | 1 | 1 | 13 | 360 | 18 | 84.24 | 1 |  | 0 | 84.24 | 100% | 0.030495
28 | 岸部中グループホーム | シャワー室 | FLR20 | 1 | 1 | 13 | 360 | 24 | 112.32 | 1 |  | 0 | 112.32 | 100% | 0.04066
28 | 岸部中グループホーム | シャワー室ユニットバス | EFD25 | 1 | 1 | 13 | 360 | 20 | 93.6 | 1 |  | 0 | 93.6 | 100% | 0.033883
28 | 岸部中グループホーム | ミーティングルーム | FLR40 | 2 | 4 | 13 | 360 | 45 | 842.4 | 2 |  | 0 | 842.4 | 100% | 0.30495
28 | 岸部中グループホーム | 相談室 | FLR40 | 2 | 2 | 13 | 360 | 45 | 421.2 | 2 |  | 0 | 421.2 | 100% | 0.15247
28 | 岸部中グループホーム | キッチン | FLR40 | 1 | 1 | 13 | 360 | 45 | 210.6 | 1 |  | 0 | 210.6 | 100% | 0.076237
28 | 岸部中グループホーム | 流し | FLR20 | 7 | 7 | 13 | 360 | 24 | 786.24 | 7 |  | 0 | 786.24 | 100% | 0.28462
28 | 岸部中グループホーム | 居間・食堂 | FHP45 | 7 | 28 | 13 | 360 | 45 | 5896.8 | 7 |  | 0 | 5896.8 | 100% | 2.1346
28 | 岸部中グループホーム | 廊下 | FHP32 | 10 | 20 | 13 | 360 | 32 | 2995.2 | 10 |  | 0 | 2995.2 | 100% | 1.0843
28 | 岸部中グループホーム | 廊下 | FDL18 | 10 | 10 | 13 | 360 | 18 | 842.4 | 10 |  | 0 | 842.4 | 100% | 0.30495
28 | 岸部中グループホーム | トイレ ① ② ③ | FLR20 | 3 | 6 | 13 | 360 | 24 | 673.92 | 3 |  | 0 | 673.92 | 100% | 0.24396
28 | 岸部中グループホーム | トイレ ① ② ③ | FLR20 | 3 | 3 | 13 | 360 | 24 | 336.96 | 3 |  | 0 | 336.96 | 100% | 0.12198
28 | 岸部中グループホーム | トイレ横小部屋 | FHP32 | 3 | 9 | 13 | 360 | 32 | 1347.84 | 3 |  | 0 | 1347.84 | 100% | 0.48792
28 | 岸部中グループホーム | 倉庫 | FLR40 | 3 | 6 | 13 | 360 | 45 | 1263.6 | 3 |  | 0 | 1263.6 | 100% | 0.45742
28 | 岸部中グループホーム | リネン庫 | FLR40 | 1 | 1 | 13 | 360 | 45 | 210.6 | 1 |  | 0 | 210.6 | 100% | 0.076237
28 | 岸部中グループホーム | 身障者トイレ | FLR40 | 1 | 1 | 13 | 360 | 45 | 210.6 | 1 |  | 0 | 210.6 | 100% | 0.076237
28 | 岸部中グループホーム | 身障者トイレ | FLR40 | 1 | 1 | 13 | 360 | 45 | 210.6 | 1 |  | 0 | 210.6 | 100% | 0.076237
28 | 岸部中グループホーム | 脱衣所 | FLR40 | 2 | 4 | 13 | 360 | 45 | 842.4 | 2 |  | 0 | 842.4 | 100% | 0.30495
28 | 岸部中グループホーム | トイレ | FDL18 | 1 | 1 | 13 | 360 | 18 | 84.24 | 1 |  | 0 | 84.24 | 100% | 0.030495
28 | 岸部中グループホーム | 浴室内 | FLR40 | 3 | 3 | 13 | 360 | 45 | 631.8 | 3 |  | 0 | 631.8 | 100% | 0.22871
28 | 岸部中グループホーム | 洗濯室 | FLR40 | 3 | 3 | 13 | 360 | 45 | 631.8 | 3 |  | 0 | 631.8 | 100% | 0.22871
28 | 岸部中グループホーム | 居室 | EFD25 | 9 | 18 | 13 | 360 | 20 | 1684.8 | 9 |  | 0 | 1684.8 | 100% | 0.6099
28 | 岸部中グループホーム | 洗面ユニット | EFD25 | 1 | 1 | 13 | 360 | 20 | 93.6 | 1 |  | 0 | 93.6 | 100% | 0.033883
29 | JR吹田駅前中央自転車駐車場 | 中央 | FLR40 | 12 | 12 | 7 | 359 | 45 | 1357.02 | 12 |  | 0 | 1357.02 | 100% | 0.49124
29 | JR吹田駅前中央自転車駐車場 | 中央 | FLR40 | 5 | 5 | 7 | 359 | 45 | 565.425 | 5 |  | 0 | 565.425 | 100% | 0.20468
29 | JR吹田駅前中央自転車駐車場 | 中央 | FLR40 | 4 | 8 | 7 | 359 | 45 | 904.68 | 4 |  | 0 | 904.68 | 100% | 0.32749
29 | JR吹田駅前中央自転車駐車場 | 階段下倉庫(東 ) | FLR20 | 1 | 2 | 7 | 359 | 24 | 120.624 | 1 |  | 0 | 120.624 | 100% | 0.043666
29 | JR吹田駅前中央自転車駐車場 | 休憩室 | FLR40 | 1 | 2 | 7 | 359 | 45 | 226.17 | 1 |  | 0 | 226.17 | 100% | 0.081874
29 | JR吹田駅前中央自転車駐車場 | 事務所 | FLR40 | 2 | 4 | 7 | 359 | 45 | 452.34 | 2 |  | 0 | 452.34 | 100% | 0.16375
29 | JR吹田駅前中央自転車駐車場 | 事務所 | FDL18 | 1 | 1 | 7 | 359 | 18 | 45.234 | 1 |  | 0 | 45.234 | 100% | 0.016375
29 | JR吹田駅前中央自転車駐車場 | スロープ | FLR40 | 4 | 4 | 7 | 359 | 45 | 452.34 | 4 |  | 0 | 452.34 | 100% | 0.16375
29 | JR吹田駅前中央自転車駐車場 | スロープ | FLR40 | 2 | 2 | 7 | 359 | 45 | 226.17 | 2 |  | 0 | 226.17 | 100% | 0.081874
29 | JR吹田駅前中央自転車駐車場 | スロープ | FLR40 | 2 | 2 | 7 | 359 | 45 | 226.17 | 2 |  | 0 | 226.17 | 100% | 0.081874
29 | JR吹田駅前中央自転車駐車場 | 場内 | FLR40 | 11 | 11 | 7 | 359 | 45 | 1243.935 | 11 |  | 0 | 1243.935 | 100% | 0.4503
29 | JR吹田駅前中央自転車駐車場 | 場内 | FLR40 | 4 | 4 | 7 | 359 | 45 | 452.34 | 4 |  | 0 | 452.34 | 100% | 0.16375
29 | JR吹田駅前中央自転車駐車場 | 場内 | FLR40 | 2 | 4 | 7 | 359 | 45 | 452.34 | 2 |  | 0 | 452.34 | 100% | 0.16375
29 | JR吹田駅前中央自転車駐車場 | 休憩室 | FLR40 | 1 | 2 | 7 | 359 | 45 | 226.17 | 1 |  | 0 | 226.17 | 100% | 0.081874
29 | JR吹田駅前中央自転車駐車場 | 休憩室 | FLR40 | 8 | 8 | 7 | 359 | 45 | 904.68 | 8 |  | 0 | 904.68 | 100% | 0.32749
29 | JR吹田駅前中央自転車駐車場 | 休憩室 | FLR40 | 4 | 4 | 7 | 359 | 45 | 452.34 | 4 |  | 0 | 452.34 | 100% | 0.16375
29 | JR吹田駅前中央自転車駐車場 | 休憩室 | FLR40 | 3 | 6 | 7 | 359 | 45 | 678.51 | 3 |  | 0 | 678.51 | 100% | 0.24562
29 | JR吹田駅前中央自転車駐車場 | 休憩室 | FLR40 | 2 | 4 | 7 | 359 | 45 | 452.34 | 2 |  | 0 | 452.34 | 100% | 0.16375
29 | JR吹田駅前中央自転車駐車場 | 階段 | FLR20 | 2 | 4 | 7 | 359 | 24 | 241.248 | 2 |  | 0 | 241.248 | 100% | 0.087332
29 | JR吹田駅前中央自転車駐車場 | 階段 | FLR20 | 3 | 6 | 7 | 359 | 24 | 361.872 | 3 |  | 0 | 361.872 | 100% | 0.131
30 | JR吹田駅前西自転車駐車場 | 場内 | FLR40 | 16 | 16 | 7 | 359 | 45 | 1809.36 | 16 |  | 0 | 1809.36 | 100% | 0.65499
30 | JR吹田駅前西自転車駐車場 | スロープ | FLR40 | 1 | 1 | 7 | 359 | 45 | 113.085 | 1 |  | 0 | 113.085 | 100% | 0.040937
30 | JR吹田駅前西自転車駐車場 | 場内 | FLR40 | 15 | 15 | 7 | 359 | 45 | 1696.275 | 15 |  | 0 | 1696.275 | 100% | 0.61405
30 | JR吹田駅前西自転車駐車場 | 場内 | FLR40 | 16 | 16 | 7 | 359 | 45 | 1809.36 | 16 |  | 0 | 1809.36 | 100% | 0.65499
31 | 阪急千里山駅前東自転車駐車場 | 場内 | FLR40 | 25 | 25 | 7 | 259 | 45 | 2039.625 | 25 |  | 0 | 2039.625 | 100% | 0.73834
31 | 阪急千里山駅前東自転車駐車場 | 場内 | JB4.8V13W | 13 | 13 | 7 | 259 | 13 | 306.397 | 13 |  | 0 | 306.397 | 100% | 0.11092
31 | 阪急千里山駅前東自転車駐車場 | 事務所 | FLR40 | 4 | 4 | 7 | 259 | 45 | 326.34 | 4 |  | 0 | 326.34 | 100% | 0.11814
31 | 阪急千里山駅前東自転車駐車場 | 事務所 | JB4.8V13W | 2 | 2 | 7 | 259 | 13 | 47.138 | 2 |  | 0 | 47.138 | 100% | 0.017064
31 | 阪急千里山駅前東自転車駐車場 | 倉庫 | EFD25 | 1 | 1 | 7 | 259 | 20 | 36.26 | 1 |  | 0 | 36.26 | 100% | 0.013126
31 | 阪急千里山駅前東自転車駐車場 | バイク置き場 | FLR40 | 3 | 3 | 7 | 259 | 45 | 244.755 | 3 |  | 0 | 244.755 | 100% | 0.088601
31 | 阪急千里山駅前東自転車駐車場 | バイク置き場 | JB4.8V13W | 2 | 2 | 7 | 259 | 13 | 47.138 | 2 |  | 0 | 47.138 | 100% | 0.017064
31 | 阪急千里山駅前東自転車駐車場 | スロープ | FLR40 | 2 | 2 | 7 | 259 | 45 | 163.17 | 2 |  | 0 | 163.17 | 100% | 0.059068
31 | 阪急千里山駅前東自転車駐車場 | スロープ | EFD25 | 1 | 1 | 7 | 259 | 20 | 36.26 | 1 |  | 0 | 36.26 | 100% | 0.013126
31 | 阪急千里山駅前東自転車駐車場 | 場内 | FLR40 | 25 | 25 | 7 | 259 | 45 | 2039.625 | 25 |  | 0 | 2039.625 | 100% | 0.73834
31 | 阪急千里山駅前東自転車駐車場 | 場内 | JB4.8V13W | 15 | 15 | 7 | 259 | 13 | 353.535 | 15 |  | 0 | 353.535 | 100% | 0.12798
31 | 阪急千里山駅前東自転車駐車場 | 倉庫 | EFD25 | 1 | 1 | 7 | 259 | 20 | 36.26 | 1 |  | 0 | 36.26 | 100% | 0.013126
31 | 阪急千里山駅前東自転車駐車場 | スロープ | FLR40 | 2 | 2 | 7 | 259 | 45 | 163.17 | 2 |  | 0 | 163.17 | 100% | 0.059068
31 | 阪急千里山駅前東自転車駐車場 | スロープ | EFD25 | 1 | 1 | 7 | 259 | 20 | 36.26 | 1 |  | 0 | 36.26 | 100% | 0.013126
31 | 阪急千里山駅前東自転車駐車場 | 場内 | FLR40 | 21 | 21 | 7 | 259 | 45 | 1713.285 | 21 |  | 0 | 1713.285 | 100% | 0.62021
31 | 阪急千里山駅前東自転車駐車場 | 場内 | JB4.8V13W | 16 | 16 | 7 | 259 | 13 | 377.104 | 16 |  | 0 | 377.104 | 100% | 0.13651
31 | 阪急千里山駅前東自転車駐車場 | 管理BOX | JB4.8V13W | 1 | 1 | 7 | 259 | 13 | 23.569 | 1 |  | 0 | 23.569 | 100% | 0.008532
31 | 阪急千里山駅前東自転車駐車場 | 管理BOX | FHF32 | 1 | 1 | 7 | 259 | 35 | 63.455 | 1 |  | 0 | 63.455 | 100% | 0.022971
32 | 阪急山田駅前東自転車駐車場 | 場内 | FLR40 | 55 | 55 | 7 | 359 | 45 | 6219.675 | 55 |  | 0 | 6219.675 | 100% | 2.2515
32 | 阪急山田駅前東自転車駐車場 | 場内 | FLR40 | 6 | 6 | 7 | 359 | 45 | 678.51 | 6 |  | 0 | 678.51 | 100% | 0.24562
32 | 阪急山田駅前東自転車駐車場 | 出入口 | FLR40 | 1 | 2 | 7 | 359 | 45 | 226.17 | 1 |  | 0 | 226.17 | 100% | 0.081874
32 | 阪急山田駅前東自転車駐車場 | 出入口 | FLR40 | 1 | 2 | 7 | 359 | 45 | 226.17 | 1 |  | 0 | 226.17 | 100% | 0.081874
32 | 阪急山田駅前東自転車駐車場 | 出入口 | FHF32 | 1 | 2 | 7 | 359 | 35 | 175.91 | 1 |  | 0 | 175.91 | 100% | 0.063679
32 | 阪急山田駅前東自転車駐車場 | エレベーターホール | FLR40 | 1 | 1 | 7 | 359 | 45 | 113.085 | 1 |  | 0 | 113.085 | 100% | 0.040937
32 | 阪急山田駅前東自転車駐車場 | エレベーターホール | FLR40 | 1 | 1 | 7 | 359 | 45 | 113.085 | 1 |  | 0 | 113.085 | 100% | 0.040937
32 | 阪急山田駅前東自転車駐車場 | ポンプ室 | FLR40 | 1 | 1 | 7 | 359 | 45 | 113.085 | 1 |  | 0 | 113.085 | 100% | 0.040937
32 | 阪急山田駅前東自転車駐車場 | エレベーターホール | FLR40 | 1 | 1 | 7 | 359 | 45 | 113.085 | 1 |  | 0 | 113.085 | 100% | 0.040937
32 | 阪急山田駅前東自転車駐車場 | エレベーターホール | FLR40 | 1 | 1 | 7 | 359 | 45 | 113.085 | 1 |  | 0 | 113.085 | 100% | 0.040937
32 | 阪急山田駅前東自転車駐車場 | A階段 | FLR40 | 8 | 8 | 7 | 359 | 45 | 904.68 | 8 |  | 0 | 904.68 | 100% | 0.32749
32 | 阪急山田駅前東自転車駐車場 | B階段 | FLR40 | 8 | 8 | 7 | 359 | 45 | 904.68 | 8 |  | 0 | 904.68 | 100% | 0.32749
32 | 阪急山田駅前東自転車駐車場 | 事務所 | FLR40 | 1 | 2 | 7 | 359 | 45 | 226.17 | 1 |  | 0 | 226.17 | 100% | 0.081874
32 | 阪急山田駅前東自転車駐車場 | 事務所 | FHF32 | 1 | 2 | 7 | 359 | 35 | 175.91 | 1 |  | 0 | 175.91 | 100% | 0.063679
32 | 阪急山田駅前東自転車駐車場 | 事務所 | FDL18 | 1 | 1 | 7 | 359 | 18 | 45.234 | 1 |  | 0 | 45.234 | 100% | 0.016375
32 | 阪急山田駅前東自転車駐車場 | 1F出入口 | FLR40 | 3 | 6 | 7 | 359 | 45 | 678.51 | 3 |  | 0 | 678.51 | 100% | 0.24562
32 | 阪急山田駅前東自転車駐車場 | 1F出入口 | FLR40 | 1 | 2 | 7 | 359 | 45 | 226.17 | 1 |  | 0 | 226.17 | 100% | 0.081874
32 | 阪急山田駅前東自転車駐車場 | 場内 | FLR40 | 73 | 73 | 7 | 359 | 45 | 8255.205 | 73 |  | 0 | 8255.205 | 100% | 2.9884
32 | 阪急山田駅前東自転車駐車場 | 場内 | FLR40 | 10 | 10 | 7 | 359 | 45 | 1130.85 | 10 |  | 0 | 1130.85 | 100% | 0.40937
32 | 阪急山田駅前東自転車駐車場 | エレベーターホール | FLR40 | 1 | 1 | 7 | 359 | 45 | 113.085 | 1 |  | 0 | 113.085 | 100% | 0.040937
32 | 阪急山田駅前東自転車駐車場 | エレベーターホール | FLR40 | 1 | 1 | 7 | 359 | 45 | 113.085 | 1 |  | 0 | 113.085 | 100% | 0.040937
32 | 阪急山田駅前東自転車駐車場 | スロープ | FLR40 | 1 | 1 | 7 | 359 | 45 | 113.085 | 1 |  | 0 | 113.085 | 100% | 0.040937
32 | 阪急山田駅前東自転車駐車場 | スロープ | FLR40 | 1 | 1 | 7 | 359 | 45 | 113.085 | 1 |  | 0 | 113.085 | 100% | 0.040937
32 | 阪急山田駅前東自転車駐車場 | スロープ | JD110V85W | 6 | 6 | 7 | 359 | 90 | 1357.02 | 6 |  | 0 | 1357.02 | 100% | 0.49124
32 | 阪急山田駅前東自転車駐車場 | スロープ | FLR40 | 3 | 3 | 7 | 359 | 45 | 339.255 | 3 |  | 0 | 339.255 | 100% | 0.12281
32 | 阪急山田駅前東自転車駐車場 | 場内 | FLR40 | 72 | 72 | 7 | 359 | 45 | 8142.12 | 72 |  | 0 | 8142.12 | 100% | 2.9474
32 | 阪急山田駅前東自転車駐車場 | 場内 | FLR40 | 10 | 10 | 7 | 359 | 45 | 1130.85 | 10 |  | 0 | 1130.85 | 100% | 0.40937
32 | 阪急山田駅前東自転車駐車場 | エレベーターホール | FLR40 | 1 | 1 | 7 | 359 | 45 | 113.085 | 1 |  | 0 | 113.085 | 100% | 0.040937
32 | 阪急山田駅前東自転車駐車場 | エレベーターホール | FLR40 | 1 | 1 | 7 | 359 | 45 | 113.085 | 1 |  | 0 | 113.085 | 100% | 0.040937
32 | 阪急山田駅前東自転車駐車場 | 通路 | FLR40 | 14 | 14 | 7 | 359 | 45 | 1583.19 | 14 |  | 0 | 1583.19 | 100% | 0.57311
32 | 阪急山田駅前東自転車駐車場 | 通路 | FLR40 | 5 | 5 | 7 | 359 | 45 | 565.425 | 5 |  | 0 | 565.425 | 100% | 0.20468
32 | 阪急山田駅前東自転車駐車場 | エレベーターホール | FLR40 | 1 | 1 | 7 | 359 | 45 | 113.085 | 1 |  | 0 | 113.085 | 100% | 0.040937
32 | 阪急山田駅前東自転車駐車場 | エレベーターホール | FLR40 | 1 | 1 | 7 | 359 | 45 | 113.085 | 1 |  | 0 | 113.085 | 100% | 0.040937
32 | 阪急山田駅前東自転車駐車場 | 事務所前 | JD110V85W | 4 | 4 | 7 | 359 | 90 | 904.68 | 4 |  | 0 | 904.68 | 100% | 0.32749
32 | 阪急山田駅前東自転車駐車場 | 事務所前 | FLR40 | 1 | 2 | 7 | 359 | 45 | 226.17 | 1 |  | 0 | 226.17 | 100% | 0.081874
32 | 阪急山田駅前東自転車駐車場 | 事務所前 | FLR40 | 1 | 2 | 7 | 359 | 45 | 226.17 | 1 |  | 0 | 226.17 | 100% | 0.081874
32 | 阪急山田駅前東自転車駐車場 | 事務所前 | JD110V85W | 1 | 1 | 7 | 359 | 90 | 226.17 | 1 |  | 0 | 226.17 | 100% | 0.081874
32 | 阪急山田駅前東自転車駐車場 | 事務所 | FLR40 | 3 | 6 | 7 | 359 | 45 | 678.51 | 3 |  | 0 | 678.51 | 100% | 0.24562
32 | 阪急山田駅前東自転車駐車場 | 事務所 | FHF32 | 1 | 2 | 7 | 359 | 35 | 175.91 | 1 |  | 0 | 175.91 | 100% | 0.063679
32 | 阪急山田駅前東自転車駐車場 | トイレ（事務所内） | FDL18 | 1 | 1 | 7 | 359 | 18 | 45.234 | 1 |  | 0 | 45.234 | 100% | 0.016375
32 | 阪急山田駅前東自転車駐車場 | 場内 | JD110V85W | 3 | 3 | 7 | 359 | 90 | 678.51 | 3 |  | 0 | 678.51 | 100% | 0.24562
33 | 阪急山田駅前西自転車駐車場 | 事務所 | EFD25 | 1 | 1 | 7 | 359 | 20 | 50.26 | 1 |  | 0 | 50.26 | 100% | 0.018194
33 | 阪急山田駅前西自転車駐車場 | 事務所 | FLR40 | 1 | 1 | 7 | 359 | 45 | 113.085 | 1 |  | 0 | 113.085 | 100% | 0.040937
33 | 阪急山田駅前西自転車駐車場 | 事務所 | FL15 | 1 | 1 | 7 | 359 | 15 | 37.695 | 1 |  | 0 | 37.695 | 100% | 0.013646
33 | 阪急山田駅前西自転車駐車場 | 場内 | FLR40 | 40 | 40 | 7 | 359 | 45 | 4523.4 | 40 |  | 0 | 4523.4 | 100% | 1.6375
33 | 阪急山田駅前西自転車駐車場 | 場内 | FLR40 | 5 | 5 | 7 | 359 | 45 | 565.425 | 5 |  | 0 | 565.425 | 100% | 0.20468
34 | 阪急山田駅前南自転車駐車場 | スロープ | FLR40 | 12 | 12 | 7 | 359 | 45 | 1357.02 | 12 |  | 0 | 1357.02 | 100% | 0.49124
34 | 阪急山田駅前南自転車駐車場 | 事務所 | FLR40 | 2 | 2 | 7 | 359 | 45 | 226.17 | 2 |  | 0 | 226.17 | 100% | 0.081874
34 | 阪急山田駅前南自転車駐車場 | 事務所 | FLR40 | 1 | 1 | 7 | 359 | 45 | 113.085 | 1 |  | 0 | 113.085 | 100% | 0.040937
34 | 阪急山田駅前南自転車駐車場 | 事務所 | FDL18 | 1 | 1 | 7 | 359 | 18 | 45.234 | 1 |  | 0 | 45.234 | 100% | 0.016375
34 | 阪急山田駅前南自転車駐車場 | 場内 | FLR40 | 21 | 21 | 7 | 359 | 45 | 2374.785 | 21 |  | 0 | 2374.785 | 100% | 0.85967
34 | 阪急山田駅前南自転車駐車場 | 事務所 | JB4.8V13W | 4 | 4 | 7 | 359 | 13 | 130.676 | 4 |  | 0 | 130.676 | 100% | 0.047305
34 | 阪急山田駅前南自転車駐車場 | 事務所 | FLR40 | 6 | 6 | 7 | 359 | 45 | 678.51 | 6 |  | 0 | 678.51 | 100% | 0.24562
34 | 阪急山田駅前南自転車駐車場 | 事務所 | FLR40 | 5 | 10 | 7 | 359 | 45 | 1130.85 | 5 |  | 0 | 1130.85 | 100% | 0.40937
34 | 阪急山田駅前南自転車駐車場 | 倉庫 | FHF32 | 1 | 1 | 7 | 359 | 35 | 87.955 | 1 |  | 0 | 87.955 | 100% | 0.03184
34 | 阪急山田駅前南自転車駐車場 | スロープ | FL20 | 1 | 2 | 7 | 359 | 24 | 120.624 | 1 |  | 0 | 120.624 | 100% | 0.043666
34 | 阪急山田駅前南自転車駐車場 | 場内 | FLR40 | 5 | 10 | 7 | 359 | 45 | 1130.85 | 5 |  | 0 | 1130.85 | 100% | 0.40937
34 | 阪急山田駅前南自転車駐車場 | 場内 | FLR40 | 27 | 27 | 7 | 359 | 45 | 3053.295 | 27 |  | 0 | 3053.295 | 100% | 1.1053
34 | 阪急山田駅前南自転車駐車場 | 場内 | JB4.8V13W | 5 | 5 | 7 | 359 | 13 | 163.345 | 5 |  | 0 | 163.345 | 100% | 0.059131
34 | 阪急山田駅前南自転車駐車場 | 場内 | FLR40 | 12 | 12 | 7 | 359 | 45 | 1357.02 | 12 |  | 0 | 1357.02 | 100% | 0.49124
34 | 阪急山田駅前南自転車駐車場 | 場内 | FLR40 | 2 | 2 | 7 | 359 | 45 | 226.17 | 2 |  | 0 | 226.17 | 100% | 0.081874
34 | 阪急山田駅前南自転車駐車場 | 階段 | FL20 | 2 | 4 | 7 | 359 | 24 | 241.248 | 2 |  | 0 | 241.248 | 100% | 0.087332
35 | 春日保管所 | 場内 | FL20 | 4 | 8 | 8 | 240 | 24 | 368.64 | 4 |  | 0 | 368.64 | 100% | 0.13345
35 | 春日保管所 | 場内 | FHF32 | 13 | 13 | 8 | 240 | 35 | 873.6 | 13 |  | 0 | 873.6 | 100% | 0.31624
35 | 春日保管所 | 場内 | FL20 | 12 | 24 | 8 | 240 | 24 | 1105.92 | 12 |  | 0 | 1105.92 | 100% | 0.40034
35 | 春日保管所 | 事務所 | FHF32 | 2 | 4 | 8 | 240 | 35 | 268.8 | 2 |  | 0 | 268.8 | 100% | 0.097306
35 | 春日保管所 | 事務所 | FHF32 | 1 | 2 | 8 | 240 | 35 | 134.4 | 1 |  | 0 | 134.4 | 100% | 0.048653
35 | 春日保管所 | 事務所内トイレ | FHT16 | 1 | 1 | 8 | 240 | 19 | 36.48 | 1 |  | 0 | 36.48 | 100% | 0.013206
35 | 春日保管所 | 事務所内トイレ | FLR20 | 1 | 1 | 8 | 240 | 24 | 46.08 | 1 |  | 0 | 46.08 | 100% | 0.016681
35 | 春日保管所 | 事務所外受付 | FHF32 | 1 | 1 | 8 | 240 | 35 | 67.2 | 1 |  | 0 | 67.2 | 100% | 0.024326
35 | 春日保管所 | 保管所入口 | FL20 | 2 | 4 | 8 | 240 | 24 | 184.32 | 2 |  | 0 | 184.32 | 100% | 0.066724
36 | やすらぎ苑 | やすらぎ苑 | FHT24 | 7 | 7 | 10 | 330 | 27 | 623.7 | 7 |  | 0 | 623.7 | 100% | 0.22578
36 | やすらぎ苑 | エントランス | FHT24 | 54 | 54 | 10 | 330 | 27 | 4811.4 | 54 |  | 0 | 4811.4 | 100% | 1.7417
36 | やすらぎ苑 | エントランス | FLR40 | 12 | 12 | 10 | 330 | 45 | 1782 | 12 |  | 0 | 1782 | 100% | 0.64508
36 | やすらぎ苑 | 事務室 | FHF32 | 8 | 16 | 10 | 330 | 35 | 1848 | 8 |  | 0 | 1848 | 100% | 0.66898
36 | やすらぎ苑 | 事務室 | FHF32 | 1 | 1 | 10 | 330 | 35 | 115.5 | 1 |  | 0 | 115.5 | 100% | 0.041811
36 | やすらぎ苑 | 事務室 | FHT24 | 2 | 2 | 10 | 330 | 27 | 178.2 | 2 |  | 0 | 178.2 | 100% | 0.064508
36 | やすらぎ苑 | 事務室 | EFD25 | 1 | 1 | 10 | 330 | 20 | 66 | 1 |  | 0 | 66 | 100% | 0.023892
36 | やすらぎ苑 | 更衣室 | FHF32 | 2 | 2 | 10 | 330 | 35 | 231 | 2 |  | 0 | 231 | 100% | 0.083622
36 | やすらぎ苑 | 給湯室 | FLR40 | 1 | 1 | 10 | 330 | 45 | 148.5 | 1 |  | 0 | 148.5 | 100% | 0.053757
36 | やすらぎ苑 | 給湯室 | FLR20 | 1 | 1 | 10 | 330 | 24 | 79.2 | 1 |  | 0 | 79.2 | 100% | 0.02867
36 | やすらぎ苑 | トイレ | FHT24 | 2 | 2 | 10 | 330 | 27 | 178.2 | 2 |  | 0 | 178.2 | 100% | 0.064508
36 | やすらぎ苑 | EVホール | FHT24 | 28 | 28 | 10 | 330 | 27 | 2494.8 | 28 |  | 0 | 2494.8 | 100% | 0.90312
36 | やすらぎ苑 | 階段A | FLR20 | 1 | 1 | 10 | 330 | 24 | 79.2 | 1 |  | 0 | 79.2 | 100% | 0.02867
36 | やすらぎ苑 | 倉庫A | FLR40 | 1 | 1 | 10 | 330 | 45 | 148.5 | 1 |  | 0 | 148.5 | 100% | 0.053757
36 | やすらぎ苑 | 収骨廊下 | FHT24 | 28 | 28 | 10 | 330 | 27 | 2494.8 | 28 |  | 0 | 2494.8 | 100% | 0.90312
36 | やすらぎ苑 | 収骨室1 | FHT24 | 8 | 8 | 10 | 330 | 27 | 712.8 | 8 |  | 0 | 712.8 | 100% | 0.25803
36 | やすらぎ苑 | 収骨室1 | FLR40 | 4 | 4 | 10 | 330 | 45 | 594 | 4 |  | 0 | 594 | 100% | 0.21503
36 | やすらぎ苑 | 収骨室2 | FHT24 | 8 | 8 | 10 | 330 | 27 | 712.8 | 8 |  | 0 | 712.8 | 100% | 0.25803
36 | やすらぎ苑 | 収骨室2 | FLR40 | 4 | 4 | 10 | 330 | 45 | 594 | 4 |  | 0 | 594 | 100% | 0.21503
36 | やすらぎ苑 | 収骨室3 | FHT24 | 8 | 8 | 10 | 330 | 27 | 712.8 | 8 |  | 0 | 712.8 | 100% | 0.25803
36 | やすらぎ苑 | 収骨室3 | FLR40 | 4 | 4 | 10 | 330 | 45 | 594 | 4 |  | 0 | 594 | 100% | 0.21503
36 | やすらぎ苑 | 便所 | FHT24 | 7 | 7 | 10 | 330 | 27 | 623.7 | 7 |  | 0 | 623.7 | 100% | 0.22578
36 | やすらぎ苑 | 階段B | FLR20 | 2 | 4 | 10 | 330 | 24 | 316.8 | 2 |  | 0 | 316.8 | 100% | 0.11468
36 | やすらぎ苑 | 廊下 | FHT24 | 12 | 12 | 10 | 330 | 27 | 1069.2 | 12 |  | 0 | 1069.2 | 100% | 0.38705
36 | やすらぎ苑 | 倉庫B | FLR20 | 1 | 2 | 10 | 330 | 24 | 158.4 | 1 |  | 0 | 158.4 | 100% | 0.057341
36 | やすらぎ苑 | 空調機械室 | FHF32 | 5 | 10 | 10 | 330 | 35 | 1155 | 5 |  | 0 | 1155 | 100% | 0.41811
36 | やすらぎ苑 | 台車倉庫 | FHF32 | 7 | 7 | 10 | 330 | 35 | 808.5 | 7 |  | 0 | 808.5 | 100% | 0.29268
36 | やすらぎ苑 | 炉前ホール | FHT24 | 36 | 36 | 10 | 330 | 27 | 3207.6 | 36 |  | 0 | 3207.6 | 100% | 1.1612
36 | やすらぎ苑 | 炉前ホール | FLR40 | 51 | 51 | 10 | 330 | 45 | 7573.5 | 51 |  | 0 | 7573.5 | 100% | 2.7416
36 | やすらぎ苑 | 炉前ホール | FHF32 | 2 | 2 | 10 | 330 | 35 | 231 | 2 |  | 0 | 231 | 100% | 0.083622
36 | やすらぎ苑 | 炉室 | FLR40 | 37 | 74 | 10 | 330 | 45 | 10989 | 37 |  | 0 | 10989 | 100% | 3.978
36 | やすらぎ苑 | 炉室 | FHF32 | 4 | 8 | 10 | 330 | 35 | 924 | 4 |  | 0 | 924 | 100% | 0.33449
36 | やすらぎ苑 | 倉庫Ｃ | FLR20 | 1 | 2 | 10 | 330 | 24 | 158.4 | 1 |  | 0 | 158.4 | 100% | 0.057341
36 | やすらぎ苑 | 収納スペース | FLR20 | 1 | 1 | 10 | 330 | 24 | 79.2 | 1 |  | 0 | 79.2 | 100% | 0.02867
36 | やすらぎ苑 | 階段C | FLR20 | 1 | 1 | 10 | 330 | 24 | 79.2 | 1 |  | 0 | 79.2 | 100% | 0.02867
36 | やすらぎ苑 | 緊急遮断弁室 | FLR40 | 3 | 6 | 10 | 330 | 45 | 891 | 3 |  | 0 | 891 | 100% | 0.32254
36 | やすらぎ苑 | 火災残骨灰室 | FLR40 | 5 | 10 | 10 | 330 | 45 | 1485 | 5 |  | 0 | 1485 | 100% | 0.53757
36 | やすらぎ苑 | 更衣室 | FHF32 | 1 | 1 | 10 | 330 | 35 | 115.5 | 1 |  | 0 | 115.5 | 100% | 0.041811
36 | やすらぎ苑 | 更衣室 | FHT24 | 1 | 1 | 10 | 330 | 27 | 89.1 | 1 |  | 0 | 89.1 | 100% | 0.032254
36 | やすらぎ苑 | 前室 | FLR20 | 1 | 1 | 10 | 330 | 24 | 79.2 | 1 |  | 0 | 79.2 | 100% | 0.02867
36 | やすらぎ苑 | 前室 | FHT24 | 1 | 1 | 10 | 330 | 27 | 89.1 | 1 |  | 0 | 89.1 | 100% | 0.032254
36 | やすらぎ苑 | 火災残骨灰室 | FLR40 | 1 | 2 | 10 | 330 | 45 | 297 | 1 |  | 0 | 297 | 100% | 0.10751
36 | やすらぎ苑 | 中央監視室 | FLR40 | 4 | 8 | 10 | 330 | 45 | 1188 | 4 |  | 0 | 1188 | 100% | 0.43006
36 | やすらぎ苑 | 焼却炉室 | FLR40 | 5 | 10 | 10 | 330 | 45 | 1485 | 5 |  | 0 | 1485 | 100% | 0.53757
36 | やすらぎ苑 | 倉庫 | FLR40 | 1 | 1 | 10 | 330 | 45 | 148.5 | 1 |  | 0 | 148.5 | 100% | 0.053757
36 | やすらぎ苑 | 倉庫 | FLR40 | 1 | 2 | 10 | 330 | 45 | 297 | 1 |  | 0 | 297 | 100% | 0.10751
36 | やすらぎ苑 | 倉庫 | FLR40 | 1 | 1 | 10 | 330 | 45 | 148.5 | 1 |  | 0 | 148.5 | 100% | 0.053757
36 | やすらぎ苑 | 搬入口 | FLR40 | 2 | 2 | 10 | 330 | 45 | 297 | 2 |  | 0 | 297 | 100% | 0.10751
36 | やすらぎ苑 | 通路 | FLR40 | 5 | 5 | 10 | 330 | 45 | 742.5 | 5 |  | 0 | 742.5 | 100% | 0.26878
36 | やすらぎ苑 | 搬入口 | EFD25 | 3 | 3 | 10 | 330 | 20 | 198 | 3 |  | 0 | 198 | 100% | 0.071676
36 | やすらぎ苑 | 待合ホール | FHT24 | 59 | 59 | 10 | 330 | 27 | 5256.9 | 59 |  | 0 | 5256.9 | 100% | 1.903
36 | やすらぎ苑 | 待合ホール | FLR40 | 6 | 12 | 10 | 330 | 45 | 1782 | 6 |  | 0 | 1782 | 100% | 0.64508
36 | やすらぎ苑 | 自販機コーナー | FHT24 | 9 | 9 | 10 | 330 | 27 | 801.9 | 9 |  | 0 | 801.9 | 100% | 0.29029
36 | やすらぎ苑 | 自販機コーナー | FLR20 | 1 | 1 | 10 | 330 | 24 | 79.2 | 1 |  | 0 | 79.2 | 100% | 0.02867
36 | やすらぎ苑 | 控室 | FLR40 | 2 | 4 | 10 | 330 | 45 | 594 | 2 |  | 0 | 594 | 100% | 0.21503
36 | やすらぎ苑 | 控室 | FLR20 | 1 | 1 | 10 | 330 | 24 | 79.2 | 1 |  | 0 | 79.2 | 100% | 0.02867
36 | やすらぎ苑 | 女子トイレ | FHT24 | 12 | 12 | 10 | 330 | 27 | 1069.2 | 12 |  | 0 | 1069.2 | 100% | 0.38705
36 | やすらぎ苑 | 女子トイレ | FLR40 | 2 | 2 | 10 | 330 | 45 | 297 | 2 |  | 0 | 297 | 100% | 0.10751
36 | やすらぎ苑 | 男子トイレ | FHT24 | 8 | 8 | 10 | 330 | 27 | 712.8 | 8 |  | 0 | 712.8 | 100% | 0.25803
36 | やすらぎ苑 | 男子トイレ | FLR40 | 1 | 1 | 10 | 330 | 45 | 148.5 | 1 |  | 0 | 148.5 | 100% | 0.053757
36 | やすらぎ苑 | 多目的便所 | FHT24 | 3 | 3 | 10 | 330 | 27 | 267.3 | 3 |  | 0 | 267.3 | 100% | 0.096763
36 | やすらぎ苑 | EVホールホール | FHT24 | 38 | 38 | 10 | 330 | 27 | 3385.8 | 38 |  | 0 | 3385.8 | 100% | 1.2257
36 | やすらぎ苑 | EVホールホール | FLR20 | 1 | 1 | 10 | 330 | 24 | 79.2 | 1 |  | 0 | 79.2 | 100% | 0.02867
36 | やすらぎ苑 | 火葬炉機械室 | FLR40 | 38 | 76 | 10 | 330 | 45 | 11286 | 38 |  | 0 | 11286 | 100% | 4.0855
36 | やすらぎ苑 | 火葬炉機械室 | FHF32 | 4 | 8 | 10 | 330 | 35 | 924 | 4 |  | 0 | 924 | 100% | 0.33449
36 | やすらぎ苑 | 階段C | FLR20 | 1 | 2 | 10 | 330 | 24 | 158.4 | 1 |  | 0 | 158.4 | 100% | 0.057341
36 | やすらぎ苑 | 階段C | FHF32 | 1 | 1 | 10 | 330 | 35 | 115.5 | 1 |  | 0 | 115.5 | 100% | 0.041811
36 | やすらぎ苑 | 階段B | EFD25 | 1 | 1 | 10 | 330 | 20 | 66 | 1 |  | 0 | 66 | 100% | 0.023892
36 | やすらぎ苑 | 階段B | FHF32 | 1 | 1 | 10 | 330 | 35 | 115.5 | 1 |  | 0 | 115.5 | 100% | 0.041811
36 | やすらぎ苑 | 給湯 給茶 | FLR40 | 1 | 1 | 10 | 330 | 45 | 148.5 | 1 |  | 0 | 148.5 | 100% | 0.053757
36 | やすらぎ苑 | 給湯 給茶 | FLR40 | 1 | 2 | 10 | 330 | 45 | 297 | 1 |  | 0 | 297 | 100% | 0.10751
36 | やすらぎ苑 | 空調機械室 | FLR20 | 1 | 2 | 10 | 330 | 24 | 158.4 | 1 |  | 0 | 158.4 | 100% | 0.057341
36 | やすらぎ苑 | 発電機室 | FLR40 | 6 | 12 | 10 | 330 | 45 | 1782 | 6 |  | 0 | 1782 | 100% | 0.64508
36 | やすらぎ苑 | 和室A | FLR40 | 2 | 4 | 10 | 330 | 45 | 594 | 2 |  | 0 | 594 | 100% | 0.21503
36 | やすらぎ苑 | 和室A | FHT24 | 6 | 6 | 10 | 330 | 27 | 534.6 | 6 |  | 0 | 534.6 | 100% | 0.19353
36 | やすらぎ苑 | 和室B | FLR40 | 2 | 4 | 10 | 330 | 45 | 594 | 2 |  | 0 | 594 | 100% | 0.21503
36 | やすらぎ苑 | 和室B | FHT24 | 4 | 4 | 10 | 330 | 27 | 356.4 | 4 |  | 0 | 356.4 | 100% | 0.12902
36 | やすらぎ苑 | 洋室A | FLR40 | 2 | 4 | 10 | 330 | 45 | 594 | 2 |  | 0 | 594 | 100% | 0.21503
36 | やすらぎ苑 | 洋室A | FHT24 | 6 | 6 | 10 | 330 | 27 | 534.6 | 6 |  | 0 | 534.6 | 100% | 0.19353
36 | やすらぎ苑 | 洋室B | FLR40 | 2 | 4 | 10 | 330 | 45 | 594 | 2 |  | 0 | 594 | 100% | 0.21503
36 | やすらぎ苑 | 洋室B | FHT24 | 4 | 4 | 10 | 330 | 27 | 356.4 | 4 |  | 0 | 356.4 | 100% | 0.12902
36 | やすらぎ苑 | 設備ゾーン | EFD25 | 1 | 1 | 10 | 330 | 20 | 66 | 1 |  | 0 | 66 | 100% | 0.023892
37 | 破砕選別工場 | ストックヤード1-2 | FHF32 | 24 | 48 | 10 | 280 | 35 | 4704 | 24 |  | 0 | 4704 | 100% | 1.7028
37 | 破砕選別工場 | 機械ピッド | FLR40 | 64 | 64 | 10 | 280 | 45 | 8064 | 64 |  | 0 | 8064 | 100% | 2.9192
37 | 破砕選別工場 | 機械ピッド | FLR40 | 6 | 12 | 10 | 280 | 45 | 1512 | 6 |  | 0 | 1512 | 100% | 0.54734
37 | 破砕選別工場 | 倉庫 | EFD25 | 1 | 1 | 10 | 280 | 20 | 56 | 1 |  | 0 | 56 | 100% | 0.020272
37 | 破砕選別工場 | EVM | FLR40 | 1 | 2 | 10 | 280 | 45 | 252 | 1 |  | 0 | 252 | 100% | 0.091224
37 | 破砕選別工場 | クリーニング室 | FLR40 | 2 | 4 | 10 | 280 | 45 | 504 | 2 |  | 0 | 504 | 100% | 0.18245
37 | 破砕選別工場 | エレベーターホール | FLR40 | 2 | 4 | 10 | 280 | 45 | 504 | 2 |  | 0 | 504 | 100% | 0.18245
37 | 破砕選別工場 | エレベーターホール | FLR40 | 1 | 1 | 10 | 280 | 45 | 126 | 1 |  | 0 | 126 | 100% | 0.045612
37 | 破砕選別工場 | 中古品置場 | FLR40 | 4 | 8 | 10 | 280 | 45 | 1008 | 4 |  | 0 | 1008 | 100% | 0.3649
37 | 破砕選別工場 | 破砕選別工場 | FLR40 | 11 | 22 | 10 | 280 | 45 | 2772 | 11 |  | 0 | 2772 | 100% | 1.0035
37 | 破砕選別工場 | 破砕選別工場 | FLR40 | 4 | 8 | 10 | 280 | 45 | 1008 | 4 |  | 0 | 1008 | 100% | 0.3649
37 | 破砕選別工場 | ガス抜室 | FLR40 | 2 | 2 | 10 | 280 | 45 | 252 | 2 |  | 0 | 252 | 100% | 0.091224
37 | 破砕選別工場 | 給気塔 | FLR40 | 3 | 3 | 10 | 280 | 45 | 378 | 3 |  | 0 | 378 | 100% | 0.13684
37 | 破砕選別工場 | 資源ごみ機械ピット | FLR40 | 5 | 5 | 10 | 280 | 45 | 630 | 5 |  | 0 | 630 | 100% | 0.22806
37 | 破砕選別工場 | 受水槽室 | FLR40 | 6 | 6 | 10 | 280 | 45 | 756 | 6 |  | 0 | 756 | 100% | 0.27367
37 | 破砕選別工場 | ボイラー室 | FLR40 | 7 | 7 | 10 | 280 | 45 | 882 | 7 |  | 0 | 882 | 100% | 0.31928
37 | 破砕選別工場 | ボイラー室 | FLR40 | 1 | 2 | 10 | 280 | 45 | 252 | 1 |  | 0 | 252 | 100% | 0.091224
37 | 破砕選別工場 | 冷凍機室 | FLR40 | 8 | 16 | 10 | 280 | 45 | 2016 | 8 |  | 0 | 2016 | 100% | 0.72979
37 | 破砕選別工場 | 冷凍機室 | FLR40 | 5 | 10 | 10 | 280 | 45 | 1260 | 5 |  | 0 | 1260 | 100% | 0.45612
37 | 破砕選別工場 | 発電機室 | FLR40 | 3 | 3 | 10 | 280 | 45 | 378 | 3 |  | 0 | 378 | 100% | 0.13684
37 | 破砕選別工場 | 発電機室 | FLR40 | 1 | 1 | 10 | 280 | 45 | 126 | 1 |  | 0 | 126 | 100% | 0.045612
37 | 破砕選別工場 | 廊下 | FLR40 | 2 | 2 | 10 | 280 | 45 | 252 | 2 |  | 0 | 252 | 100% | 0.091224
37 | 破砕選別工場 | 廊下 | FLR40 | 2 | 4 | 10 | 280 | 45 | 504 | 2 |  | 0 | 504 | 100% | 0.18245
37 | 破砕選別工場 | 工場詰所 | FLR40 | 2 | 4 | 10 | 280 | 45 | 504 | 2 |  | 0 | 504 | 100% | 0.18245
37 | 破砕選別工場 | 部品庫工作室 | FLR40 | 12 | 24 | 10 | 280 | 45 | 3024 | 12 |  | 0 | 3024 | 100% | 1.0947
37 | 破砕選別工場 | 部品庫工作室 | FLR40 | 4 | 8 | 10 | 280 | 45 | 1008 | 4 |  | 0 | 1008 | 100% | 0.3649
37 | 破砕選別工場 | 部品庫工作室 | FLR20 | 2 | 4 | 10 | 280 | 24 | 268.8 | 2 |  | 0 | 268.8 | 100% | 0.097306
37 | 破砕選別工場 | 便所 | FLR40 | 3 | 3 | 10 | 280 | 45 | 378 | 3 |  | 0 | 378 | 100% | 0.13684
37 | 破砕選別工場 | 便所 | FLR20 | 1 | 1 | 10 | 280 | 24 | 67.2 | 1 |  | 0 | 67.2 | 100% | 0.024326
37 | 破砕選別工場 | 階段 | FCL20 | 2 | 2 | 10 | 280 | 20 | 112 | 2 |  | 0 | 112 | 100% | 0.040544
37 | 破砕選別工場 | 玄関 | FLR40 | 2 | 6 | 10 | 280 | 45 | 756 | 2 |  | 0 | 756 | 100% | 0.27367
37 | 破砕選別工場 | エレべ＾－ターホール | FLR40 | 5 | 10 | 10 | 280 | 45 | 1260 | 5 |  | 0 | 1260 | 100% | 0.45612
37 | 破砕選別工場 | 中古品置場 | FLR40 | 4 | 8 | 10 | 280 | 45 | 1008 | 4 |  | 0 | 1008 | 100% | 0.3649
37 | 破砕選別工場 | ガス抜室 | FLR40 | 4 | 4 | 10 | 280 | 45 | 504 | 4 |  | 0 | 504 | 100% | 0.18245
37 | 破砕選別工場 | 破砕選別工場 | FLR40 | 21 | 42 | 10 | 280 | 45 | 5292 | 21 |  | 0 | 5292 | 100% | 1.9157
37 | 破砕選別工場 | 破砕選別工場 | FLR40 | 8 | 16 | 10 | 280 | 45 | 2016 | 8 |  | 0 | 2016 | 100% | 0.72979
37 | 破砕選別工場 | ガスバーナー室 | FLR40 | 2 | 2 | 10 | 280 | 45 | 252 | 2 |  | 0 | 252 | 100% | 0.091224
37 | 破砕選別工場 | 高圧ボンベ室 | FLR40 | 1 | 1 | 10 | 280 | 45 | 126 | 1 |  | 0 | 126 | 100% | 0.045612
37 | 破砕選別工場 | 給気塔 | FLR40 | 1 | 1 | 10 | 280 | 45 | 126 | 1 |  | 0 | 126 | 100% | 0.045612
37 | 破砕選別工場 | コンベアー | FLR40 | 18 | 36 | 10 | 280 | 45 | 4536 | 18 |  | 0 | 4536 | 100% | 1.642
37 | 破砕選別工場 | コンベアー | FLR40 | 4 | 8 | 10 | 280 | 45 | 1008 | 4 |  | 0 | 1008 | 100% | 0.3649
37 | 破砕選別工場 | ファンルーム | FLR40 | 4 | 4 | 10 | 280 | 45 | 504 | 4 |  | 0 | 504 | 100% | 0.18245
37 | 破砕選別工場 | 電気室 | FLR40 | 3 | 6 | 10 | 280 | 45 | 756 | 3 |  | 0 | 756 | 100% | 0.27367
37 | 破砕選別工場 | 電気室 | FLR40 | 2 | 4 | 10 | 280 | 45 | 504 | 2 |  | 0 | 504 | 100% | 0.18245
37 | 破砕選別工場 | 電気室 | FLR40 | 8 | 8 | 10 | 280 | 45 | 1008 | 8 |  | 0 | 1008 | 100% | 0.3649
37 | 破砕選別工場 | 電気室 | FLR40 | 2 | 2 | 10 | 280 | 45 | 252 | 2 |  | 0 | 252 | 100% | 0.091224
37 | 破砕選別工場 | ELVM | FLR40 | 1 | 2 | 10 | 280 | 45 | 252 | 1 |  | 0 | 252 | 100% | 0.091224
37 | 破砕選別工場 | 廊下 | FLR40 | 2 | 2 | 10 | 280 | 45 | 252 | 2 |  | 0 | 252 | 100% | 0.091224
37 | 破砕選別工場 | 便所 | EFD25 | 1 | 1 | 10 | 280 | 20 | 56 | 1 |  | 0 | 56 | 100% | 0.020272
37 | 破砕選別工場 | 男子更衣室 | FLR40 | 4 | 8 | 10 | 280 | 45 | 1008 | 4 |  | 0 | 1008 | 100% | 0.3649
37 | 破砕選別工場 | 脱衣所 | FLR40 | 2 | 4 | 10 | 280 | 45 | 504 | 2 |  | 0 | 504 | 100% | 0.18245
37 | 破砕選別工場 | 男子浴室 | EFD25 | 6 | 6 | 10 | 280 | 20 | 336 | 6 |  | 0 | 336 | 100% | 0.12163
37 | 破砕選別工場 | 洗濯室 | FLR40 | 2 | 4 | 10 | 280 | 45 | 504 | 2 |  | 0 | 504 | 100% | 0.18245
37 | 破砕選別工場 | 脱衣所 | FLR40 | 1 | 2 | 10 | 280 | 45 | 252 | 1 |  | 0 | 252 | 100% | 0.091224
37 | 破砕選別工場 | 女子浴室 | EFD25 | 3 | 3 | 10 | 280 | 20 | 168 | 3 |  | 0 | 168 | 100% | 0.060816
37 | 破砕選別工場 | 廊下 | FLR40 | 7 | 7 | 10 | 280 | 45 | 882 | 7 |  | 0 | 882 | 100% | 0.31928
37 | 破砕選別工場 | 女子便所 | FLR20 | 1 | 1 | 10 | 280 | 24 | 67.2 | 1 |  | 0 | 67.2 | 100% | 0.024326
37 | 破砕選別工場 | 女子便所 | EFD25 | 1 | 1 | 10 | 280 | 20 | 56 | 1 |  | 0 | 56 | 100% | 0.020272
37 | 破砕選別工場 | 女子更衣室 | FLR40 | 1 | 2 | 10 | 280 | 45 | 252 | 1 |  | 0 | 252 | 100% | 0.091224
37 | 破砕選別工場 | 階段 | FCL20 | 2 | 2 | 10 | 280 | 20 | 112 | 2 |  | 0 | 112 | 100% | 0.040544
37 | 破砕選別工場 | エレベーターホール | FLR40 | 3 | 6 | 10 | 280 | 45 | 756 | 3 |  | 0 | 756 | 100% | 0.27367
37 | 破砕選別工場 | 見学通路 | FLR40 | 10 | 10 | 10 | 280 | 45 | 1260 | 10 |  | 0 | 1260 | 100% | 0.45612
37 | 破砕選別工場 | 中古品置場 | FLR40 | 3 | 6 | 10 | 280 | 45 | 756 | 3 |  | 0 | 756 | 100% | 0.27367
37 | 破砕選別工場 | 手選別室 | FLR40 | 15 | 30 | 10 | 280 | 45 | 3780 | 15 |  | 0 | 3780 | 100% | 1.3684
37 | 破砕選別工場 | 手選別室 | FLR40 | 2 | 4 | 10 | 280 | 45 | 504 | 2 |  | 0 | 504 | 100% | 0.18245
37 | 破砕選別工場 | 粗破砕機室 | FLR40 | 4 | 4 | 10 | 280 | 45 | 504 | 4 |  | 0 | 504 | 100% | 0.18245
37 | 破砕選別工場 | 集塵機 上部 | FLR40 | 4 | 8 | 10 | 280 | 45 | 1008 | 4 |  | 0 | 1008 | 100% | 0.3649
37 | 破砕選別工場 | コンべアー 上部 | FLR40 | 12 | 24 | 10 | 280 | 45 | 3024 | 12 |  | 0 | 3024 | 100% | 1.0947
37 | 破砕選別工場 | コンべアー 上部 | FLR40 | 3 | 6 | 10 | 280 | 45 | 756 | 3 |  | 0 | 756 | 100% | 0.27367
37 | 破砕選別工場 | 有害手選別機械室 | FLR40 | 2 | 4 | 10 | 280 | 45 | 504 | 2 |  | 0 | 504 | 100% | 0.18245
37 | 破砕選別工場 | 有害手選別機械室 | FLR40 | 1 | 2 | 10 | 280 | 45 | 252 | 1 |  | 0 | 252 | 100% | 0.091224
37 | 破砕選別工場 | 有害物手選室 | FLR40 | 10 | 20 | 10 | 280 | 45 | 2520 | 10 |  | 0 | 2520 | 100% | 0.91224
37 | 破砕選別工場 | 有害物手選室 | FLR40 | 2 | 4 | 10 | 280 | 45 | 504 | 2 |  | 0 | 504 | 100% | 0.18245
37 | 破砕選別工場 | AC機械室 | FLR40 | 1 | 2 | 10 | 280 | 45 | 252 | 1 |  | 0 | 252 | 100% | 0.091224
37 | 破砕選別工場 | 試験室 | FLR40 | 9 | 18 | 10 | 280 | 45 | 2268 | 9 |  | 0 | 2268 | 100% | 0.82102
37 | 破砕選別工場 | 試験室 | FLR40 | 1 | 1 | 10 | 280 | 45 | 126 | 1 |  | 0 | 126 | 100% | 0.045612
37 | 破砕選別工場 | 階段 | FLR40 | 1 | 2 | 10 | 280 | 45 | 252 | 1 |  | 0 | 252 | 100% | 0.091224
37 | 破砕選別工場 | 階段 | FLR40 | 1 | 1 | 10 | 280 | 45 | 126 | 1 |  | 0 | 126 | 100% | 0.045612
37 | 破砕選別工場 | 書庫 | FLR40 | 1 | 1 | 10 | 280 | 45 | 126 | 1 |  | 0 | 126 | 100% | 0.045612
37 | 破砕選別工場 | 書庫 | FLR40 | 2 | 4 | 10 | 280 | 45 | 504 | 2 |  | 0 | 504 | 100% | 0.18245
37 | 破砕選別工場 | 管理室 | FLR40 | 12 | 24 | 10 | 280 | 45 | 3024 | 12 |  | 0 | 3024 | 100% | 1.0947
37 | 破砕選別工場 | EPS | FLR40 | 1 | 1 | 10 | 280 | 45 | 126 | 1 |  | 0 | 126 | 100% | 0.045612
37 | 破砕選別工場 | 休憩室 | FDL27 | 1 | 1 | 10 | 280 | 27 | 75.6 | 1 |  | 0 | 75.6 | 100% | 0.027367
37 | 破砕選別工場 | 休憩室 | FCL20 | 2 | 2 | 10 | 280 | 20 | 112 | 2 |  | 0 | 112 | 100% | 0.040544
37 | 破砕選別工場 | 食堂 | FLR40 | 5 | 10 | 10 | 280 | 45 | 1260 | 5 |  | 0 | 1260 | 100% | 0.45612
37 | 破砕選別工場 | 食堂 | FL15 | 1 | 1 | 10 | 280 | 15 | 42 | 1 |  | 0 | 42 | 100% | 0.015204
37 | 破砕選別工場 | 物置 | FCL20 | 1 | 1 | 10 | 280 | 20 | 56 | 1 |  | 0 | 56 | 100% | 0.020272
37 | 破砕選別工場 | 物置 | FCL20 | 2 | 2 | 10 | 280 | 20 | 112 | 2 |  | 0 | 112 | 100% | 0.040544
37 | 破砕選別工場 | 養生室 | FLR40 | 9 | 18 | 10 | 280 | 45 | 2268 | 9 |  | 0 | 2268 | 100% | 0.82102
37 | 破砕選別工場 | 点検通路 | FLR40 | 4 | 4 | 10 | 280 | 45 | 504 | 4 |  | 0 | 504 | 100% | 0.18245
37 | 破砕選別工場 | プラットホーム 上部 | FLR40 | 4 | 8 | 10 | 280 | 45 | 1008 | 4 |  | 0 | 1008 | 100% | 0.3649
37 | 破砕選別工場 | 階段 | FCL20 | 2 | 2 | 10 | 280 | 20 | 112 | 2 |  | 0 | 112 | 100% | 0.040544
37 | 破砕選別工場 | 見学通路 | FLR40 | 17 | 17 | 10 | 280 | 45 | 2142 | 17 |  | 0 | 2142 | 100% | 0.7754
37 | 破砕選別工場 | 操作室 | FLR40 | 16 | 32 | 10 | 280 | 45 | 4032 | 16 |  | 0 | 4032 | 100% | 1.4596
37 | 資源リサイクルセンター（くるくるプラザ） | 更衣室 | FLR40 | 2 | 2 | 10 | 280 | 45 | 252 | 2 |  | 0 | 252 | 100% | 0.091224
37 | 資源リサイクルセンター（くるくるプラザ） | 更衣室 | FLR40 | 4 | 4 | 10 | 280 | 45 | 504 | 4 |  | 0 | 504 | 100% | 0.18245
37 | 資源リサイクルセンター（くるくるプラザ） | 更衣室 | FLR40 | 8 | 16 | 10 | 280 | 45 | 2016 | 8 |  | 0 | 2016 | 100% | 0.72979
37 | 資源リサイクルセンター（くるくるプラザ） | 倉庫 | FLR40 | 3 | 6 | 10 | 280 | 45 | 756 | 3 |  | 0 | 756 | 100% | 0.27367
37 | 資源リサイクルセンター（くるくるプラザ） | AC機械室 | FLR40 | 1 | 2 | 10 | 280 | 45 | 252 | 1 |  | 0 | 252 | 100% | 0.091224
37 | 資源リサイクルセンター（くるくるプラザ） | AC機械室 | FLR40 | 1 | 1 | 10 | 280 | 45 | 126 | 1 |  | 0 | 126 | 100% | 0.045612
37 | 資源リサイクルセンター（くるくるプラザ） | 湯沸室 | FLR40 | 1 | 1 | 10 | 280 | 45 | 126 | 1 |  | 0 | 126 | 100% | 0.045612
37 | 資源リサイクルセンター（くるくるプラザ） | 湯沸室 | FL15 | 1 | 1 | 10 | 280 | 15 | 42 | 1 |  | 0 | 42 | 100% | 0.015204
37 | 資源リサイクルセンター（くるくるプラザ） | EPS | FLR40 | 1 | 1 | 10 | 280 | 45 | 126 | 1 |  | 0 | 126 | 100% | 0.045612
37 | 資源リサイクルセンター（くるくるプラザ） | 男子便所 | FLR40 | 2 | 2 | 10 | 280 | 45 | 252 | 2 |  | 0 | 252 | 100% | 0.091224
37 | 資源リサイクルセンター（くるくるプラザ） | 男子便所 | FLR40 | 1 | 1 | 10 | 280 | 45 | 126 | 1 |  | 0 | 126 | 100% | 0.045612
37 | 資源リサイクルセンター（くるくるプラザ） | 女子便所 | FLR40 | 2 | 2 | 10 | 280 | 45 | 252 | 2 |  | 0 | 252 | 100% | 0.091224
37 | 資源リサイクルセンター（くるくるプラザ） | 女子便所 | FLR40 | 1 | 1 | 10 | 280 | 45 | 126 | 1 |  | 0 | 126 | 100% | 0.045612
37 | 資源リサイクルセンター（くるくるプラザ） | 身障者便所 | FLR40 | 1 | 1 | 10 | 280 | 45 | 126 | 1 |  | 0 | 126 | 100% | 0.045612
37 | 資源リサイクルセンター（くるくるプラザ） | AC機械室 | FLR40 | 3 | 6 | 10 | 280 | 45 | 756 | 3 |  | 0 | 756 | 100% | 0.27367
37 | 資源リサイクルセンター（くるくるプラザ） | 女子便所 | FLR40 | 3 | 3 | 10 | 280 | 45 | 378 | 3 |  | 0 | 378 | 100% | 0.13684
37 | 資源リサイクルセンター（くるくるプラザ） | 女子便所 | FLR40 | 1 | 1 | 10 | 280 | 45 | 126 | 1 |  | 0 | 126 | 100% | 0.045612
37 | 資源リサイクルセンター（くるくるプラザ） | 身障者便所 | FLR40 | 1 | 1 | 10 | 280 | 45 | 126 | 1 |  | 0 | 126 | 100% | 0.045612
37 | 資源リサイクルセンター（くるくるプラザ） | 男子便所 | FLR40 | 3 | 3 | 10 | 280 | 45 | 378 | 3 |  | 0 | 378 | 100% | 0.13684
37 | 資源リサイクルセンター（くるくるプラザ） | 男子便所 | FLR40 | 1 | 1 | 10 | 280 | 45 | 126 | 1 |  | 0 | 126 | 100% | 0.045612
37 | 資源リサイクルセンター（くるくるプラザ） | 展示管理室 | FDL27 | 1 | 1 | 10 | 280 | 27 | 75.6 | 1 |  | 0 | 75.6 | 100% | 0.027367
37 | 資源リサイクルセンター（くるくるプラザ） | 倉庫 | FLR40 | 3 | 6 | 10 | 280 | 45 | 756 | 3 |  | 0 | 756 | 100% | 0.27367
37 | 資源リサイクルセンター（くるくるプラザ） | AC機械室 | FLR40 | 3 | 6 | 10 | 280 | 45 | 756 | 3 |  | 0 | 756 | 100% | 0.27367
37 | 資源リサイクルセンター（くるくるプラザ） | バックルーム | FLR40 | 2 | 4 | 10 | 280 | 45 | 504 | 2 |  | 0 | 504 | 100% | 0.18245
37 | 資源リサイクルセンター（くるくるプラザ） | 倉庫 | FLR40 | 2 | 4 | 10 | 280 | 45 | 504 | 2 |  | 0 | 504 | 100% | 0.18245
37 | 資源リサイクルセンター（くるくるプラザ） | 軒下 | FDL27 | 16 | 16 | 10 | 280 | 27 | 1209.6 | 16 |  | 0 | 1209.6 | 100% | 0.43788
37 | 資源リサイクルセンター（くるくるプラザ） | 軒下 | FCL20 | 2 | 2 | 10 | 280 | 20 | 112 | 2 |  | 0 | 112 | 100% | 0.040544
37 | 資源リサイクルセンター（くるくるプラザ） | 工房-6 | FLR40 | 12 | 24 | 10 | 280 | 45 | 3024 | 12 |  | 0 | 3024 | 100% | 1.0947
37 | 資源リサイクルセンター（くるくるプラザ） | 工房-5 | FLR40 | 14 | 28 | 10 | 280 | 45 | 3528 | 14 |  | 0 | 3528 | 100% | 1.2771
37 | 資源リサイクルセンター（くるくるプラザ） | 男子便所 | FLR40 | 2 | 2 | 10 | 280 | 45 | 252 | 2 |  | 0 | 252 | 100% | 0.091224
37 | 資源リサイクルセンター（くるくるプラザ） | 男子便所 | FLR40 | 1 | 1 | 10 | 280 | 45 | 126 | 1 |  | 0 | 126 | 100% | 0.045612
37 | 資源リサイクルセンター（くるくるプラザ） | 身障者便所 | FLR40 | 1 | 1 | 10 | 280 | 45 | 126 | 1 |  | 0 | 126 | 100% | 0.045612
37 | 資源リサイクルセンター（くるくるプラザ） | 身障者便所 | FDL27 | 1 | 1 | 10 | 280 | 27 | 75.6 | 1 |  | 0 | 75.6 | 100% | 0.027367
37 | 資源リサイクルセンター（くるくるプラザ） | 女子便所 | FLR40 | 2 | 2 | 10 | 280 | 45 | 252 | 2 |  | 0 | 252 | 100% | 0.091224
37 | 資源リサイクルセンター（くるくるプラザ） | 女子便所 | FLR40 | 1 | 1 | 10 | 280 | 45 | 126 | 1 |  | 0 | 126 | 100% | 0.045612
37 | 資源リサイクルセンター（くるくるプラザ） | AC機械室 | FLR40 | 2 | 4 | 10 | 280 | 45 | 504 | 2 |  | 0 | 504 | 100% | 0.18245
37 | 資源リサイクルセンター（くるくるプラザ） | AC機械室 | FLR40 | 1 | 1 | 10 | 280 | 45 | 126 | 1 |  | 0 | 126 | 100% | 0.045612
37 | 資源リサイクルセンター（くるくるプラザ） | 保管室 | FLR40 | 4 | 8 | 10 | 280 | 45 | 1008 | 4 |  | 0 | 1008 | 100% | 0.3649
37 | 資源リサイクルセンター（くるくるプラザ） | 保管室 | JD110V85W | 8 | 8 | 10 | 280 | 90 | 2016 | 8 |  | 0 | 2016 | 100% | 0.72979
37 | 資源リサイクルセンター（くるくるプラザ） | 保管室 | JD110V85W | 10 | 10 | 10 | 280 | 90 | 2520 | 10 |  | 0 | 2520 | 100% | 0.91224
37 | 資源リサイクルセンター（くるくるプラザ） | EPS | FLR40 | 1 | 1 | 10 | 280 | 45 | 126 | 1 |  | 0 | 126 | 100% | 0.045612
37 | 資源リサイクルセンター（くるくるプラザ） | 厨房 | FLR40 | 2 | 4 | 10 | 280 | 45 | 504 | 2 |  | 0 | 504 | 100% | 0.18245
37 | 資源リサイクルセンター（くるくるプラザ） | 食品倉庫 | FLR40 | 2 | 2 | 10 | 280 | 45 | 252 | 2 |  | 0 | 252 | 100% | 0.091224
37 | 資源リサイクルセンター（くるくるプラザ） | 実験室（1） | FLR40 | 12 | 24 | 10 | 280 | 45 | 3024 | 12 |  | 0 | 3024 | 100% | 1.0947
37 | 資源リサイクルセンター（くるくるプラザ） | 試験室 | FLR40 | 12 | 24 | 10 | 280 | 45 | 3024 | 12 |  | 0 | 3024 | 100% | 1.0947
37 | 資源リサイクルセンター（くるくるプラザ） | 書庫 | FLR40 | 8 | 16 | 10 | 280 | 45 | 2016 | 8 |  | 0 | 2016 | 100% | 0.72979
37 | 資源リサイクルセンター（くるくるプラザ） | 実験室（2）（3） | FLR40 | 8 | 16 | 10 | 280 | 45 | 2016 | 8 |  | 0 | 2016 | 100% | 0.72979
37 | 資源リサイクルセンター（くるくるプラザ） | AC機械室 | FLR40 | 1 | 1 | 10 | 280 | 45 | 126 | 1 |  | 0 | 126 | 100% | 0.045612
37 | 資源リサイクルセンター（くるくるプラザ） | AC機械室 | FLR40 | 1 | 2 | 10 | 280 | 45 | 252 | 1 |  | 0 | 252 | 100% | 0.091224
37 | 資源リサイクルセンター（くるくるプラザ） | 湯沸室 | FLR40 | 1 | 1 | 10 | 280 | 45 | 126 | 1 |  | 0 | 126 | 100% | 0.045612
37 | 資源リサイクルセンター（くるくるプラザ） | 湯沸室 | FL15 | 1 | 1 | 10 | 280 | 15 | 42 | 1 |  | 0 | 42 | 100% | 0.015204
37 | 資源リサイクルセンター（くるくるプラザ） | 便所 | FLR40 | 4 | 4 | 10 | 280 | 45 | 504 | 4 |  | 0 | 504 | 100% | 0.18245
37 | 資源リサイクルセンター（くるくるプラザ） | 便所 | FLR40 | 2 | 2 | 10 | 280 | 45 | 252 | 2 |  | 0 | 252 | 100% | 0.091224
37 | 資源リサイクルセンター（くるくるプラザ） | 身障者便所 | FLR40 | 1 | 1 | 10 | 280 | 45 | 126 | 1 |  | 0 | 126 | 100% | 0.045612
37 | 資源リサイクルセンター（くるくるプラザ） | 身障者便所 | FDL27 | 1 | 1 | 10 | 280 | 27 | 75.6 | 1 |  | 0 | 75.6 | 100% | 0.027367
37 | 資源リサイクルセンター（くるくるプラザ） | 市民大学 | FLR40 | 3 | 3 | 10 | 280 | 45 | 378 | 3 |  | 0 | 378 | 100% | 0.13684
37 | 資源リサイクルセンター（くるくるプラザ） | EPS | FLR40 | 1 | 1 | 10 | 280 | 45 | 126 | 1 |  | 0 | 126 | 100% | 0.045612
37 | 資源リサイクルセンター（くるくるプラザ） | AC機械室 | FLR40 | 1 | 2 | 10 | 280 | 45 | 252 | 1 |  | 0 | 252 | 100% | 0.091224
37 | 資源リサイクルセンター（くるくるプラザ） | AC機械室 | FLR40 | 1 | 2 | 10 | 280 | 45 | 252 | 1 |  | 0 | 252 | 100% | 0.091224
37 | 資源リサイクルセンター（くるくるプラザ） | 事務室（1） | FLR40 | 6 | 12 | 10 | 280 | 45 | 1512 | 6 |  | 0 | 1512 | 100% | 0.54734
37 | 資源リサイクルセンター（くるくるプラザ） | 印刷室 | FLR40 | 4 | 8 | 10 | 280 | 45 | 1008 | 4 |  | 0 | 1008 | 100% | 0.3649
37 | 資源リサイクルセンター（くるくるプラザ） | 小会議室 | FLR40 | 6 | 12 | 10 | 280 | 45 | 1512 | 6 |  | 0 | 1512 | 100% | 0.54734
37 | 資源リサイクルセンター（くるくるプラザ） | 事務室（2） | FLR40 | 30 | 60 | 10 | 280 | 45 | 7560 | 30 |  | 0 | 7560 | 100% | 2.7367
37 | 資源リサイクルセンター（くるくるプラザ） | 清掃品控室 | FCL20 | 1 | 1 | 10 | 280 | 20 | 56 | 1 |  | 0 | 56 | 100% | 0.020272
37 | 資源リサイクルセンター（くるくるプラザ） | 清掃品控室 | FDL27 | 1 | 1 | 10 | 280 | 27 | 75.6 | 1 |  | 0 | 75.6 | 100% | 0.027367
37 | 資源リサイクルセンター（くるくるプラザ） | CPU室 | FLR40 | 12 | 24 | 10 | 280 | 45 | 3024 | 12 |  | 0 | 3024 | 100% | 1.0947
37 | 資源リサイクルセンター（くるくるプラザ） | 施設管理室 | FLR40 | 9 | 18 | 10 | 280 | 45 | 2268 | 9 |  | 0 | 2268 | 100% | 0.82102
37 | 資源リサイクルセンター（くるくるプラザ） | 廊下 | FLR40 | 13 | 13 | 10 | 280 | 45 | 1638 | 13 |  | 0 | 1638 | 100% | 0.59296
37 | 資源リサイクルセンター（くるくるプラザ） | 廊下 | FLR40 | 1 | 1 | 10 | 280 | 45 | 126 | 1 |  | 0 | 126 | 100% | 0.045612
37 | 資源リサイクルセンター（くるくるプラザ） | 宿直室 | FCL20 | 1 | 1 | 10 | 280 | 20 | 56 | 1 |  | 0 | 56 | 100% | 0.020272
37 | 資源リサイクルセンター（くるくるプラザ） | EPS | FLR40 | 1 | 1 | 10 | 280 | 45 | 126 | 1 |  | 0 | 126 | 100% | 0.045612
37 | 資源リサイクルセンター（くるくるプラザ） | 男子便所 | FLR40 | 2 | 2 | 10 | 280 | 45 | 252 | 2 |  | 0 | 252 | 100% | 0.091224
37 | 資源リサイクルセンター（くるくるプラザ） | 男子便所 | FLR40 | 1 | 1 | 10 | 280 | 45 | 126 | 1 |  | 0 | 126 | 100% | 0.045612
37 | 資源リサイクルセンター（くるくるプラザ） | 身障者便所 | FLR40 | 1 | 1 | 10 | 280 | 45 | 126 | 1 |  | 0 | 126 | 100% | 0.045612
37 | 資源リサイクルセンター（くるくるプラザ） | 女子便所 | FLR40 | 2 | 2 | 10 | 280 | 45 | 252 | 2 |  | 0 | 252 | 100% | 0.091224
37 | 資源リサイクルセンター（くるくるプラザ） | 女子便所 | FLR40 | 1 | 1 | 10 | 280 | 45 | 126 | 1 |  | 0 | 126 | 100% | 0.045612
37 | 資源リサイクルセンター（くるくるプラザ） | 女子便所 | FDL27 | 1 | 1 | 10 | 280 | 27 | 75.6 | 1 |  | 0 | 75.6 | 100% | 0.027367
37 | 資源リサイクルセンター（くるくるプラザ） | 湯沸室 | FLR40 | 1 | 1 | 10 | 280 | 45 | 126 | 1 |  | 0 | 126 | 100% | 0.045612
37 | 資源リサイクルセンター（くるくるプラザ） | 湯沸室 | FL15 | 1 | 1 | 10 | 280 | 15 | 42 | 1 |  | 0 | 42 | 100% | 0.015204
37 | 資源リサイクルセンター（くるくるプラザ） | 湯沸室 | FDL27 | 1 | 1 | 10 | 280 | 27 | 75.6 | 1 |  | 0 | 75.6 | 100% | 0.027367
37 | 資源リサイクルセンター（くるくるプラザ） | 展示室 | FLR40 | 24 | 48 | 10 | 280 | 45 | 6048 | 24 |  | 0 | 6048 | 100% | 2.1894
37 | 資源リサイクルセンター（くるくるプラザ） | 展示室 | JD110V85W | 18 | 18 | 10 | 280 | 90 | 4536 | 18 |  | 0 | 4536 | 100% | 1.642
37 | 資源リサイクルセンター（くるくるプラザ） | 生活学習室 | FLR40 | 9 | 18 | 10 | 280 | 45 | 2268 | 9 |  | 0 | 2268 | 100% | 0.82102
37 | 資源リサイクルセンター（くるくるプラザ） | AC機械室 | FLR40 | 2 | 4 | 10 | 280 | 45 | 504 | 2 |  | 0 | 504 | 100% | 0.18245
37 | 資源リサイクルセンター（くるくるプラザ） | AC機械室 | FLR40 | 1 | 1 | 10 | 280 | 45 | 126 | 1 |  | 0 | 126 | 100% | 0.045612
37 | 資源リサイクルセンター（くるくるプラザ） | AC機械室 | FLR40 | 1 | 1 | 10 | 280 | 45 | 126 | 1 |  | 0 | 126 | 100% | 0.045612
37 | 資源リサイクルセンター（くるくるプラザ） | 市民回収センター | FLR40 | 9 | 18 | 10 | 280 | 45 | 2268 | 9 |  | 0 | 2268 | 100% | 0.82102
37 | 資源リサイクルセンター（くるくるプラザ） | プレイルーム | FLR40 | 6 | 12 | 10 | 280 | 45 | 1512 | 6 |  | 0 | 1512 | 100% | 0.54734
37 | 資源リサイクルセンター（くるくるプラザ） | プレイルーム | FLR40 | 2 | 2 | 10 | 280 | 45 | 252 | 2 |  | 0 | 252 | 100% | 0.091224
37 | 資源リサイクルセンター（くるくるプラザ） | EPS | FLR40 | 1 | 2 | 10 | 280 | 45 | 252 | 1 |  | 0 | 252 | 100% | 0.091224
37 | 資源リサイクルセンター（くるくるプラザ） | 再資源物流センター | FLR40 | 12 | 24 | 10 | 280 | 45 | 3024 | 12 |  | 0 | 3024 | 100% | 1.0947
37 | 資源リサイクルセンター（くるくるプラザ） | 和室 | FLR20 | 3 | 6 | 10 | 280 | 24 | 403.2 | 3 |  | 0 | 403.2 | 100% | 0.14596
37 | 資源リサイクルセンター（くるくるプラザ） | 和室 | FDL27 | 1 | 1 | 10 | 280 | 27 | 75.6 | 1 |  | 0 | 75.6 | 100% | 0.027367
37 | 資源リサイクルセンター（くるくるプラザ） | 和室 | FCL20 | 4 | 4 | 10 | 280 | 20 | 224 | 4 |  | 0 | 224 | 100% | 0.081088
37 | 資源リサイクルセンター（くるくるプラザ） | 廊下 | FLR40 | 3 | 3 | 10 | 280 | 45 | 378 | 3 |  | 0 | 378 | 100% | 0.13684
37 | 資源リサイクルセンター（くるくるプラザ） | 廊下 | FLR40 | 6 | 6 | 10 | 280 | 45 | 756 | 6 |  | 0 | 756 | 100% | 0.27367
37 | 資源リサイクルセンター（くるくるプラザ） | 廊下 | FLR40 | 3 | 3 | 10 | 280 | 45 | 378 | 3 |  | 0 | 378 | 100% | 0.13684
37 | 資源リサイクルセンター（くるくるプラザ） | 廊下 | FLR40 | 1 | 1 | 10 | 280 | 45 | 126 | 1 |  | 0 | 126 | 100% | 0.045612
37 | 資源リサイクルセンター（くるくるプラザ） | ファンルーム | FLR40 | 2 | 2 | 10 | 280 | 45 | 252 | 2 |  | 0 | 252 | 100% | 0.091224
37 | 資源リサイクルセンター（くるくるプラザ） | ファンルーム | FLR40 | 2 | 2 | 10 | 280 | 45 | 252 | 2 |  | 0 | 252 | 100% | 0.091224
1 L列に導入するLED照明器具の消費電力を記入ください。
2 P12セルの値が、LED照明器具切替によるエネルギー起源CO₂排出量の削減量の試算値です。
別紙３

## Sheet1 (hidden)
山田出張所
西山田地区高齢者いこいの間
西山田地区公民館
山田駅前・山田分室図書館
阪急南千里駅前西第2自転車駐車場
花とみどりの情報センター
千里出張所
千里ニュータウン情報館
千里市民センター
千里図書館
保健センター南千里分館
高齢者生きがい活動センター
千里ニュータウン障がい者相談支援センター・桃山台・竹見台地域包括支援センター
市民公益活動センター
南千里地区公民館
平和祈念資料館
消防本部・西消防署
西消防署千里出張所
山一地区公民館
山田分団、山田分団別所班